## REKAP
REKAP BILL OF QUANTITY
PEKERJAAN |  | : | MODIFIKASI PIPA ARA METER 31 & PENERIMAAN LPG
LOKASI |  | : | IT CILACAP
PROJECT OWNER |  | : | RPD REGION JBT
NO | URAIAN PEKERJAAN |  |  |  | HARGA TOTAL
(Rp)
[5 empty] | MATERIAL | UPAH
I | PEKERJAAN PERSIAPAN DAN PERALATAN KERJA |  |  |  | 0 | 37669562
II | PEKERJAAN ENGINEERING DAN PROJECT MANAGEMENT |  |  |  | 0 | 42902460
III | PERBAIKAN AREA METER 39 DAN MODIFIKASI PIPA AREA KILANG PERTAMINA |  |  |  | 2916883502.6622 | 118987239.805
IV | PEKERJAAN PEMBUATAN PLATFORM |  |  |  | 36785958.648 | 21627777.9652
V | PEKERJAAN COATING |  |  |  | 1688557.6662 | 1654265.4816
VI | PEKERJAAN TESTING DAN FINISHING |  |  |  | 0 | 76806842.5517
|  |  |  | Sub Jumlah I s/d XI | 2955358018.9764 | 299648147.8035
|  |  |  | Jumlah Material & Jasa |  | 3255006166.7799
|  |  |  | Keuntungan & Resiko Pemborong 8% |  | 260400493.3424
|  |  |  | Total |  | 3515406000
Terbilang
Exc. PPN 12%
Jakarta,
| Diajukan : |  |  |  | Disetujui :
| PT. PERTAMINA MAINTENANCE AND CONSTRUCTION |  |  |  | PT. PERTAMINA PATRA NIAGA
| Project Manager |  |  |  | Region Manager RPD JBT
| RIKKI ANDARFIYAN SAPUTRA |  |  |  | M. IRSAN

## BoQ
BILL OF QUANTITY (BoQ) JASA & MATERIAL SUPPORT
Pekerjaan |  |  | : | MODIFIKASI PIPA ARA METER 31 & PENERIMAAN LPG
Lokasi |  |  | : | IT CILACAP
Project Owner |  |  | : | RPD REGION JBT
No. | URAIAN PEKERJAAN |  |  |  | VOLUME |  | HARGA SATUAN |  | JUMLAH HARGA
[7 empty] | (Rp) |  | (Rp)
[7 empty] | MATERIAL | JASA | MATERIAL | JASA
I | PEKERJAAN PERSIAPAN DAN PERALATAN KERJA
1 | PEKERJAAN PERSIAPAN
| 1.1 | Mobilisasi dan Demobilisasi Pekerja dari Semarang ke FT Lomanis/IT Cilacap |  |  | 12 | Trip.org | 0 | 301400 | 0 | 3616800
| 1.2 | Mobilisasi Material dan Peralatan dengan Truck dari Semarang ke FT Lomanis/IT Cilacap |  |  | 2 | Trip | 0 | 3160860 | 0 | 6321720
| 1.3 | Mobilisasi Material dan Peralatan dengan Truck dari Luar Jateng & DIY ke FT Lomanis/IT Cilacap |  |  | 1 | Trip | 0 | 5335330 | 0 | 5335330
2 | PENYEDIAAN PERALATAN KERJA DAN SARFAS HSSE UNTUK KONTRUKSI
| 2.1 | Sewa Gas Tester |  |  | 14 | UD | 0 | 135680 | 0 | 1899520
| 2.2 | Sewa Apar Powder 9 Kg |  |  | 28 | UD | 0 | 4864 | 0 | 136192
3 | Sewa Peralatan Pendukung Perbaikan & Perawatan
| 3.1 | Crane 5 Ton inc BBM diluar Operator |  |  | 4 | UD | 0 | 5000000 | 0 | 20000000
| 3.2 | Sewa Scafolding tubular pipe incld. platform pijakan include Scaffolder (1,7 m x 1,7m) |  |  | 2 | Set/Month | 0 | 180000 | 0 | 360000
[9 empty] | 0 | 37669562
II | PEKERJAAN ENGINEERING DAN PROJECT MANAGEMENT
1 | PROJECT MANAGEMENT
| 1.1 | Safetyman |  |  | 44 | MD | 0 | 487330 | 0 | 21442520
| 1.2 | Rigger |  |  | 14 | MD | 0 | 232270 | 0 | 3251780
| 1.3 | Operator alat berat |  |  | 14 | MD | 0 | 232270 | 0 | 3251780
2 | Pemenuhan Dokumen Project & Engineering |  |  |  | 0
| 2.1 | Shop Drawing & Asbuilt Drawing (1 set/project) |  |  | 1 | Set | 0 | 1500000 | 0 | 1500000
| 2.2 | Spesifikasi / Approval Material (1 set/project) |  |  | 1 | Set | 0 | 750000 | 0 | 750000
| 2.3 | Laporan Teknis dan HSSE Bulanan (1 set/project) |  |  | 1 | Set | 0 | 1500000 | 0 | 1500000
| 2.4 | WPQT include report |  |  | 1 | Welder | 0 | 7785660 | 0 | 7785660
| 2.5 | Inspection Report |  |  | 1 | Set | 0 | 750000 | 0 | 750000
| 2.6 | MCU personil |  |  | 6 | org | 0 | 445120 | 0 | 2670720
|  |  |  | SUB-TOTAL II |  |  |  |  | 0 | 42902460
III | PERBAIKAN AREA METER 39 DAN MODIFIKASI PIPA AREA KILANG PERTAMINA
1 | MODIFIKASI AREA PENERIMAAN (LPG)
| 1.1 | Pipa API 5L grade B Ø 10" Sch. 40 |  |  | 9.654 | m | 2134130 | 0 | 20602891.02 | 0
| 1.2 | Pipa API 5L grade B Ø 2" Sch. 40 |  |  | 0.116 | m | 188610 | 0 | 21878.76 | 0
| 1.3 | Elbow 90° schd. 40, 10" |  |  | 2 | pc | 4113700 | 0 | 8227400 | 0
| 1.4 | Tee schd. 40, 10" |  |  | 2 | pc | 5067740 | 0 | 10135480 | 0
| 1.5 | Weld Neck Flange #300, 10" |  |  | 6 | pc | 3725000 | 0 | 22350000 | 0
| 1.6 | Weld Neck Flange #150, 10" |  |  | 3 | pc | 2944760 | 0 | 8834280 | 0
| 1.7 | Weld Neck Flange #150, 1" |  |  | 2 | pc | 232330 | 0 | 464660 | 0
| 1.8 | Weld Neck Flange #150, 1/2" |  |  | 2 | pc | 169070 | 0 | 338140 | 0
| 1.9 | BALL VALVES #300 A-216 WCB, Trunnion Mounted | [6 empty] | 0 | 0
|  | 1.9.1 | Ball valves #300, 10" |  | 3 | pc | 356736200 | 0 | 1070208600 | 0
|  | 1.9.2 | Ball valves #150, 10" |  | 2 | pc | 246569170 | 0 | 493138340 | 0
|  | 1.9.3 | Ball valves #150, 1" |  | 1 | pc | 4728410 | 0 | 4728410 | 0
|  | 1.9.4 | Ball valves #150, 1/2" |  | 1 | pc | 3417680 | 0 | 3417680 | 0
| 1.10 | Gasket Spiral Wound #300 SS316L 10" |  |  | 8 | pc | 346660 | 0 | 2773280 | 0
| 1.11 | Gasket Spiral Wound #150 SS316L 10" |  |  | 5 | pc | 474860 | 0 | 2374300 | 0
| 1.12 | Gasket Spiral Wound #150 SS316L 1" |  |  | 2 | pc | 70460 | 0 | 140920 | 0
| 1.13 | Gasket Spiral Wound #150 SS316L 1/2" |  |  | 2 | pc | 39830 | 0 | 79660 | 0
| 1.14 | Stud Bolt C/W 2 NUT, ASTM A193 Gr. B7 / ASTM A194 Gr. 2H 1" X 6" HITAM |  |  | 8 | pc | 310000 | 0 | 2480000 | 0
| 1.15 | Stud Bolt C/W 2 NUT, ASTM A193 Gr. B7 / ASTM A194Gr. 2H 1-1/8" X 6" HITAM |  |  | 5 | pc | 298990 | 0 | 1494950 | 0
| 1.16 | Stud Bolt C/W 2 NUT, ASTM A193 Gr. B7 / ASTM A194Gr. 2H 1/2" X 2-1/2" HITAM |  |  | 2 | pc | 28600 | 0 | 57200 | 0
| 1.17 | Stud Bolt C/W 2 NUT, ASTM A193 Gr. B7 / ASTM A194 Gr. 2H 1/2" X 2-1/4" HITAM |  |  | 2 | pc | 22390 | 0 | 44780 | 0
| 1.18 | Sockolet Sch 40 | [6 empty] | 0 | 0
|  | 1.18.1 | Size Ø 1/2" x 10 |  | 1 | pc | 66665 | 0 | 66665 | 0
|  | 1.18.2 | Size Ø 1" x 10 |  | 1 | pc | 76000 | 0 | 76000 | 0
| 1.19 | Handling / Stringing and Aligning pipa ø10" |  |  | 4 | Joint | 0 | 172170 | 0 | 688680
| 1.20 | Pengangkutan hasil bongkaran Pipa ø10" |  |  | 10 | m | 0 | 86080 | 0 | 860800
| 1.21 | Pengelasan Welded Neck Flange #300 | [6 empty] | 0 | 0
|  | 1.21.1 | Flange ø10" #300 |  | 8 | Set-Joint | 0 | 726990 | 0 | 5815920
|  | 1.21.2 | Flange ø10" #150 |  | 5 | Set-Joint | 0 | 665770 | 0 | 3328850
|  | 1.21.3 | Flange ø2" #150 dan dibawahnya |  | 4 | Set-Joint | 0 | 158720 | 0 | 634880
| 1.22 | Pekerjaan Bolting-ups Flange #300 | [6 empty] | 0 | 0
|  | 1.22.1 | Flange ø10" #300 |  | 8 | Set-Joint | 0 | 726990 | 0 | 5815920
|  | 1.22.2 | Flange ø10" #150 |  | 5 | Set-Joint | 0 | 665770 | 0 | 3328850
|  | 1.22.3 | Flange ø2" #150 dan dibawahnya |  | 4 | Set-Joint | 0 | 158720 | 0 | 634880
| 1.23 | Pekerjaan Unbolting Flange #150 | [6 empty] | 0 | 0
|  | 1.23.1 | Flange ø10" #150 |  | 9 | Set-Joint | 0 | 665770 | 0 | 5991930
|  | 1.23.2 | Flange ø2" #150 dan dibawahnya |  | 4 | Set-Joint | 0 | 158720 | 0 | 634880
| 1.24 | Pekerjaan Unbolting Flange #300 | [6 empty] | 0 | 0
|  | 1.24.1 | Flange ø8" #300 |  | 2 | Set-Joint | 0 | 555110 | 0 | 1110220
|  | 1.24.2 | Flange ø10" #300 |  | 2 | Set-Joint | 0 | 726990 | 0 | 1453980
| 1.25 | Penyetelan dan Pengelasan Elbow 90 ø10" |  |  | 2 | Set-Joint | 0 | 2430980 | 0 | 4861960
| 1.26 | Penyetelan dan Pengelasan Tee Equal ø10" |  |  | 2 | Set-Joint | 0 | 3649770 | 0 | 7299540
| 1.27 | Pembongkaran 2 Flange Accessories #150 (GV, BV, Check Valve, Flexible Pipe, Spool etc) | [6 empty] | 0 | 0
|  | 1.27.1 | Pembongkaran 2 Flange Accessories ø10" |  | 4 | Unit | 0 | 122740 | 0 | 490960
| 1.28 | Penyetelan dan Pemasangan 2 Flange Accessories #300 (GV, BV, Check Valve, Flexible Pipe, Spool etc) | [6 empty] | 0 | 0
|  | 1.28.1 | Penyetelan dan Pemasangan 2 Flange Accessories ø10" |  | 4 | Unit | 0 | 431700 | 0 | 1726800
| 1.29 | Coating External Pipe, 3 layer total DFT 250 Micron menggunakan Roller Brush | [6 empty] | 0 | 0
|  | 1.29.1 | Primer Coat (Anti corrosion surface tolerant epoxy + thinner) DFT 100 micron |  | 15.7054 | m2 | 38420 | 31517 | 603402.9022 | 494988.2683
|  | 1.29.2 | Intermediate Coat (High Build – High Solid Epoxy + thinner) DFT 100 micron |  | 15.7054 | m2 | 27490 | 31517 | 431742.4722 | 494988.2683
|  | 1.29.3 | Finish Coat (Polyurethane + thinner) DFT 50 micron |  | 15.7054 | m2 | 30601 | 31517 | 480602.0877 | 494988.2683
2 | MODIFIKASI PIPA AREA METER 39 | [7 empty] | 0 | 0
| 2.1 | Pipa API 5L grade B Ø 6" Sch. 40 |  |  | 10.133 | m | 995160 | 0 | 10083956.28 | 0
| 2.2 | Pipa API 5L grade B Ø 10" Sch. 40 |  |  | 12.298 | m | 2134130 | 0 | 26245530.74 | 0
| 2.3 | Pipa ASTM A53 Grade B Ø 1" Sch. 40 |  |  | 0.02 | m | 74170 | 0 | 1483.4 | 0
| 2.4 | Elbow 90° schd. 40, 6" |  |  | 4 | pc | 1140720 | 0 | 4562880 | 0
| 2.5 | Elbow 90° schd. 40, 10" |  |  | 4 | pc | 4113700 | 0 | 16454800 | 0
| 2.6 | Elbow 90° schd. 40, 1" |  |  | 2 | pc | 33300 | 0 | 66600 | 0
| 2.7 | Concentric Reducer Sch. 40, 10" x 6" |  |  | 2 | pc | 921760 | 0 | 1843520 | 0
| 2.8 | Tee schd. 40, 10" |  |  | 2 | pc | 5067740 | 0 | 10135480 | 0
| 2.9 | Tee schd. 40, 6" |  |  | 2 | pc | 1408200 | 0 | 2816400 | 0
| 2.10 | Sockolet Sch 40 | [6 empty] | 0 | 0
|  | 2.10.1 | Size Ø 1" x 10 |  | 2 | pc | 76000 | 0 | 152000 | 0
| 2.11 | Pressure Gauge 0-10 bar liquid 1/2 size display 100mm |  |  | 2 | unit | 2096660 | 0 | 4193320 | 0
| 2.12 | Weld Neck Flange #300, 10" |  |  | 14 | pc | 3725000 | 0 | 52150000 | 0
| 2.13 | Weld Neck Flange #150, 10" |  |  | 2 | pc | 2944760 | 0 | 5889520 | 0
| 2.14 | Weld Neck Flange #300, 6" |  |  | 2 | pc | 1586660 | 0 | 3173320 | 0
| 2.15 | Weld Neck Flange #150, 6" |  |  | 6 | pc | 1354420 | 0 | 8126520 | 0
| 2.16 | Weld Neck Flange #150, 1/2" |  |  | 1 | pc | 169070 | 0 | 169070 | 0
| 2.17 | Gasket Spiral Wound #300 SS316L 10" |  |  | 10 | pc | 346660 | 0 | 3466600 | 0
| 2.18 | Gasket Spiral Wound #150 SS316L 10" |  |  | 2 | pc | 474860 | 0 | 949720 | 0
| 2.19 | Gasket Spiral Wound #300 SS316L 6" |  |  | 2 | pc | 254220 | 0 | 508440 | 0
| 2.20 | Gasket Spiral Wound #150 SS316L 6" |  |  | 4 | pc | 329630 | 0 | 1318520 | 0
| 2.21 | Ball valves #300, 10" |  |  | 3 | pc | 356736200 | 0 | 1070208600 | 0
| 2.22 | Ball valves #300, 1" |  |  | 2 | pc | 6525140 | 0 | 13050280 | 0
| 2.23 | Stud Bolt C/W 2 NUT, ASTM A193 Gr. B7 / ASTM A194 Gr. 2H 3/4" X 4-1/4" HITAM |  |  | 120 | pc | 134000 | 0 | 16080000 | 0
| 2.24 | Stud Bolt C/W 2 NUT, ASTM A193 Gr. B7 / ASTM A194Gr. 2H 7/8" X 4-1/2" HITAM |  |  | 24 | pc | 206430 | 0 | 4954320 | 0
| 2.25 | Stud Bolt C/W 2 NUT, ASTM A193 Gr. B7 / ASTM A194 Gr. 2H 3/4" X 4-1/4" HITAM |  |  | 32 | pc | 134000 | 0 | 4288000 | 0
| 2.26 | Stud Bolt C/W 2 NUT, ASTM A193 Gr. B7 / ASTM A194Gr. 2H 3/4" X 4" HITAM |  |  | 16 | pc | 151460 | 0 | 2423360 | 0
| 2.27 | Handling / Stringing and Aligning pipa ø10" |  |  | 5 | Joint | 0 | 172170 | 0 | 860850
| 2.28 | Handling / Stringing and Aligning pipa ø6" |  |  | 5 | Joint | 0 | 38298 | 0 | 191490
| 2.29 | Pengangkutan hasil bongkaran Pipa ø10" |  |  | 5 | m | 0 | 86080 | 0 | 430400
| 2.30 | Pengangkutan hasil bongkaran Pipa ø6" |  |  | 5 | m | 0 | 19149 | 0 | 95745
| 2.31 | Pembongkaran 2 Flange Accessories #150 (GV, BV, Check Valve, Flexible Pipe, Spool etc) |  |  | 0 | 0 | 0 | 0 | 0 | 0
|  | 2.31.1 | Pembongkaran 2 Flange Accessories ø10" |  | 2 | Unit | 0 | 122740 | 0 | 245480
|  | 2.31.2 | Pembongkaran 2 Flange Accessories ø6" |  | 4 | Unit | 0 | 67510 | 0 | 270040
| 2.32 | Pembongkaran 2 Flange Accessories #300 (GV, BV, Check Valve, Flexible Pipe, Spool etc) | [6 empty] | 0 | 0
|  | 2.32.1 | Pembongkaran 2 Flange Accessories ø10" |  | 2 | Unit | 0 | 122740 | 0 | 245480
|  | 2.32.2 | Pembongkaran 2 Flange Accessories ø6" |  | 4 | Unit | 0 | 67510 | 0 | 270040
| 2.33 | Pengelasan Welded Neck Flange #300 | [6 empty] | 0 | 0
|  | 2.33.1 | Flange ø10" #300 |  | 14 | Set-Joint | 0 | 726990 | 0 | 10177860
|  | 2.33.2 | Flange ø10" #150 |  | 2 | Set-Joint | 0 | 665770 | 0 | 1331540
|  | 2.33.3 | Flange ø6" #300 |  | 6 | Set-Joint | 0 | 429150 | 0 | 2574900
|  | 2.33.4 | Flange ø6" #150 |  | 2 | Set-Joint | 0 | 392560 | 0 | 785120
| 2.24 | Pekerjaan Unbolting Flange #300 | [6 empty] | 0 | 0
|  | 2.24.1 | Flange ø10" #300 |  | 6 | Set-Joint | 0 | 726990 | 0 | 4361940
|  | 2.24.2 | Flange ø10" #150 |  | 2 | Set-Joint | 0 | 665770 | 0 | 1331540
|  | 2.24.3 | Flange ø6" #150 |  | 4 | Set-Joint | 0 | 392560 | 0 | 1570240
|  | 2.24.4 | Flange ø6" #300 |  | 6 | Set-Joint | 0 | 429150 | 0 | 2574900
| 2.25 | Pekerjaan Bolting-ups Flange #300 | [6 empty] | 0 | 0
|  | 2.25.1 | Flange ø10" #300 |  | 14 | Set-Joint | 0 | 726990 | 0 | 10177860
|  | 2.25.2 | Flange ø10" #150 |  | 2 | Set-Joint | 0 | 665770 | 0 | 1331540
|  | 2.25.3 | Flange ø6" #300 |  | 6 | Set-Joint | 0 | 429150 | 0 | 2574900
|  | 2.25.4 | Flange ø6" #150 |  | 2 | Set-Joint | 0 | 392560 | 0 | 785120
| 2.26 | Penyetelan dan Pengelasan Elbow 90 ø10" |  |  | 2 | Set-Joint | 0 | 2430980 | 0 | 4861960
| 2.27 | Penyetelan dan Pengelasan Elbow 90 ø6" |  |  | 4 | Set-Joint | 0 | 1510310 | 0 | 6041240
| 2.28 | Penyetelan dan Pengelasan Tee Equal ø10" |  |  | 2 | Set-Joint | 0 | 3649770 | 0 | 7299540
| 2.29 | Penyetelan dan Pengelasan Tee Equal ø6" |  |  | 2 | Set-Joint | 0 | 2270430 | 0 | 4540860
| 2.30 | Penyetelan dan Pengelasan Reducer ø 10" x 8" |  |  | 2 | Set-Joint | 0 | 2169100 | 0 | 4338200
| 2.31 | Penyetelan dan Pemasangan 2 Flange Accessories #150 (GV, BV, Check Valve, Flexible Pipe, Spool etc) | [6 empty] | 0 | 0
|  | 2.31.1 | Penyetelan dan Pemasangan 2 Flange Accessories ø10" |  | 2 | Unit | 0 | 431700 | 0 | 863400
|  | 2.31.2 | Penyetelan dan Pemasangan 2 Flange Accessories ø6" |  | 2 | Unit | 0 | 241060 | 0 | 482120
| 2.32 | Penyetelan dan Pemasangan 2 Flange Accessories #300 (GV, BV, Check Valve, Flexible Pipe, Spool etc) | [6 empty] | 0 | 0
|  | 2.32.1 | Penyetelan dan Pemasangan 2 Flange Accessories ø10" |  | 4 | Unit | 0 | 431700 | 0 | 1726800
|  | 2.32.2 | Penyetelan dan Pemasangan 2 Flange Accessories ø6" |  | 2 | Unit | 0 | 241060 | 0 | 482120
|  |  |  | SUB-TOTAL III |  |  |  |  | 2916883502.6622 | 118987239.805
IV | PEKERJAAN PEMBUATAN PLATFORM
1 | Perbaikan pondasi eksisting Beton, Slab, Aspal, Rabat Beton, Grouting
| 1.1 | galian Tanah Biasa ≤1m |  |  | 0.54 | m3 | 0 | 144430 | 0 | 77992.2
| 1.2 | Pembesian untuk cor beton |  |  | 183.7395 | kg | 18996.3 | 3035.84 | 3490370.6638 | 557803.7237
| 1.3 | Fabrikasi & Pemasangan angkur baru secara manual |  |  | 48 | kg | 18500 | 23040 | 888000 | 1105920
| 1.4 | Lantai Kerja beton cor (K-100 s.d. K-125) setara 1 PC : 2 PB : 3 KR |  |  | 0.756 | m3 | 753460 | 297900 | 569615.76 | 225212.4
| 1.5 | Besi profil (WF, UNP, H Beam, CNP) |  |  | 732.8284 | kg | 18500 | 0 | 13557325.9867 | 0
| 1.6 | Pengadaan dan Pemasangan Steel Grating (Knock Down) Thickness 25 mm, include pengunci |  |  | 4.3887 | m2 | 1183020 | 228320 | 5191979.025 | 1002039.4
| 1.7 | Fabrikasi Rangka Tangga dan Support Handrail (Besi profil) |  |  | 615.2135 | kg | Rp 21.275 | 30329 | 13088667.2125 | 18658810.2415
|  |  |  | SUB-TOTAL IV |  |  |  |  | 36785958.648 | 21627777.9652
V | PEKERJAAN COATING
1 | COATING PIPA DFT 250 Micron
| 1.1 | Primer Coat (Anti corrosion surface tolerant epoxy + thinner) DFT 100 micron |  |  | 17.496 | m2 | 38420 | 31517 | 672196.8018 | 551421.8272
| 1.2 | Intermediate Coat (High Build – High Solid Epoxy + thinner) DFT 100 micron |  |  | 17.496 | m2 | 27490 | 31517 | 480965.3847 | 551421.8272
| 1.3 | Finish Coat (Polyurethane + thinner) DFT 50 micron |  |  | 17.496 | m2 | 30601 | 31517 | 535395.4797 | 551421.8272
|  |  |  | SUB-TOTAL V |  |  |  |  | 1688557.6662 | 1654265.4816
V | PEKERJAAN TESTING DAN FINISHING
1 | Dye Penetrant Test |  |  |  | 26.2 | m | 0 | 899690 | 0 | 23571896.2817
2 | Hydrotest |  |  |  | 1.021 | kL | 0 | 2188370 | 0 | 2234325.77
3 | Radiography Test 6"-8" |  |  |  | 8 | joint | 0 | 478050 | 0 | 3824400
4 | Radiography Test 10"-12" |  |  |  | 16 | joint | 0 | 448050 | 0 | 7168800
5 | Commissioning Test |  |  |  | 1 | MD | 0 | 1670340 | 0 | 1670340
6 | Pembersihan Lokasi Ex-Pekerjaan |  |  |  | 139.15 | m2 | 0 | 19670 | 0 | 2737080.5
7 | Verifikasi TKDN dengan Verifikator Independent (>1M) |  |  |  | 1 | AU | 0 | 35600000 | 0 | 35600000
|  |  |  | SUB-TOTAL V |  |  |  |  | 0 | 76806842.5517

## analisa
PEKERJAAN |  |  |  | : | MODIFIKASI PIPA ARA METER 31 & PENERIMAAN LPG
LOKASI |  |  |  | : | IT CILACAP
PROJECT OWNER |  |  |  | : | RPD REGION JBT
NO | URAIAN PEKERJAAN |  |  |  |  | Remaks | ARITMATIKA | [9 empty] | Keterangan
[7 empty] | Panjang | Lebar | Tinggi | Luas | Ea | Kg | Jumlah | Volume | Total Volume | Satuan
I | PEKERJAAN PERSIAPAN DAN PERALATAN KERJA
1 | PEKERJAAN PERSIAPAN
| 1.1 | Mobilisasi dan Demobilisasi Pekerja dari Semarang ke FT Lomanis/IT Cilacap |  |  |  | 12 Manpower x 2 trip |  |  |  |  | 6 |  | 2 |  | 12 | Trip.org | 6 orng
| 1.2 | Mobilisasi Material dan Peralatan dengan Truck dari Semarang ke FT Lomanis/IT Cilacap |  |  |  | 2 x peralatan, 2 x material |  |  |  |  | 2 |  |  |  | 2 | Trip | trip ke KPI & LPG
| 1.3 | Mobilisasi Material dan Peralatan dengan Truck dari Luar Jateng & DIY ke FT Lomanis/IT Cilacap |  |  |  | 2 x pengiriman material |  |  |  |  | 1 |  |  |  | 1 | Trip | Ball valve dari luar kota
2 | PENYEDIAAN PERALATAN KERJA DAN SARFAS HSSE UNTUK KONTRUKSI
| 2.1 | Sewa Gas Tester |  |  |  | 2 gas tester x 22 day |  |  |  |  | 2 |  | 7 |  | 14 | UD
| 2.2 | Sewa Apar Powder 9 Kg |  |  |  | 4 apar x 22 day |  |  |  |  | 4 |  | 7 |  | 28 | UD | area KPI, crane, LPG, Gudang perlatan
3 | Sewa Peralatan Pendukung Perbaikan & Perawatan | [13 empty] | 0 | 0
| 3.1 | Crane 5 Ton inc BBM diluar Operator |  |  |  | 2 shift area penerimaan, 2 shift area meter arus |  |  |  |  | 4 |  |  |  | 4 | UD | 2 hari KPI & 2 hari LPG
| 3.2 | Sewa Scafolding tubular pipe incld. platform pijakan include Scaffolder (1,7 m x 1,7m) | [12 empty] | 2 | Set/Month
II | PEKERJAAN ENGINEERING DAN PROJECT MANAGEMENT | [13 empty] | 0 | 0
1 | PROJECT MANAGEMENT | [13 empty] | 0 | 0
| 1.1 | Safetyman |  |  |  | 1 safety x 22 day |  |  |  |  | 2 |  | 22 |  | 44 | MD
| 1.2 | Rigger | [8 empty] | 2 |  | 7 |  | 14 | MD | area KPI & LPG
| 1.3 | Operator alat berat | [8 empty] | 2 |  | 7 |  | 14 | MD
#REF! | #REF! | [13 empty] | 0 | #REF!
| #REF! | #REF! | [12 empty] | 0 | #REF!
| #REF! | #REF! | [12 empty] | 0 | #REF!
2 | Pemenuhan Dokumen Project & Engineering | [13 empty] | 0 | 0
| 2.1 | Shop Drawing & Asbuilt Drawing (1 set/project) | [8 empty] | 1 |  |  |  | 1 | Set
| 2.2 | Spesifikasi / Approval Material (1 set/project) | [8 empty] | 1 |  |  |  | 1 | Set
| 2.3 | Laporan Teknis dan HSSE Bulanan (1 set/project) | [8 empty] | 1 |  |  |  | 1 | Set
| 2.4 | WPQT include report | [8 empty] | 1 |  |  |  | 1 | Welder
| 2.5 | Inspection Report | [8 empty] | 1 |  |  |  | 1
| 2.6 | MCU personil | [8 empty] | 6 |  |  |  | 6 |  | 6 Orang
|  |  |  | SUB-TOTAL II | [10 empty] | 0 | 0
III | PERBAIKAN AREA METER 39 DAN MODIFIKASI PIPA AREA KILANG PERTAMINA | [13 empty] | 0 | 0
1 | MODIFIKASI AREA PENERIMAAN (LPG) | [13 empty] | 0 | 0
| 1.1 | Pipa API 5L grade B Ø 10" Sch. 40 |  |  |  |  | 9654 |  |  |  | 9.654 |  |  |  | 9.654 | m
| 1.2 | Pipa API 5L grade B Ø 2" Sch. 40 | [12 empty] | 0.116 | m
[5 empty] | Pipa PRV 1" |  | 53 |  |  |  | 0.053
[5 empty] | Pipa Presure gauge 1/2" |  | 63 |  |  |  | 0.063
| 1.3 | Elbow 90° schd. 40, 10" | [8 empty] | 2 |  |  |  | 2 | pc
| 1.4 | Tee schd. 40, 10" | [8 empty] | 2 |  |  |  | 2 | pc
| 1.5 | Weld Neck Flange #300, 10" | [8 empty] | 6 |  |  |  | 6 | pc
| 1.6 | Weld Neck Flange #150, 10" | [8 empty] | 3 |  |  |  | 3 | pc
| 1.7 | Weld Neck Flange #150, 1" | [8 empty] | 2 |  |  |  | 2 | pc
| 1.8 | Weld Neck Flange #150, 1/2" | [8 empty] | 2 |  |  |  | 2 | pc
| 1.9 | BALL VALVES #300 A-216 WCB, Trunnion Mounted | [12 empty] | 0 | 0
| 0 | 1.9.1 | Ball valves #300, 10" | [7 empty] | 3 |  |  |  | 3 | pc
| 0 | 1.9.2 | Ball valves #150, 10" | [7 empty] | 2 |  |  |  | 2 | pc
| 0 | 1.9.3 | Ball valves #150, 1" | [7 empty] | 1 |  |  |  | 1 | pc
| 0 | 1.9.4 | Ball valves #150, 1/2" | [7 empty] | 1 |  |  |  | 1 | pc
| 1.10 | Gasket Spiral Wound #300 SS316L 10" | [8 empty] | 8 |  |  |  | 8 | pc
| 1.11 | Gasket Spiral Wound #150 SS316L 10" | [8 empty] | 5 |  |  |  | 5 | pc
| 1.12 | Gasket Spiral Wound #150 SS316L 1" | [8 empty] | 2 |  |  |  | 2 | pc
| 1.13 | Gasket Spiral Wound #150 SS316L 1/2" | [8 empty] | 2 |  |  |  | 2 | pc
| 1.14 | Stud Bolt C/W 2 NUT, ASTM A193 Gr. B7 / ASTM A194 Gr. 2H 1" X 6" HITAM | [8 empty] | 8 |  |  |  | 8 | pc | 10" #300
| 1.15 | Stud Bolt C/W 2 NUT, ASTM A193 Gr. B7 / ASTM A194Gr. 2H 1-1/8" X 6" HITAM | [8 empty] | 5 |  |  |  | 5 | pc | 10"#150
| 1.16 | Stud Bolt C/W 2 NUT, ASTM A193 Gr. B7 / ASTM A194Gr. 2H 1/2" X 2-1/2" HITAM | [8 empty] | 2 |  |  |  | 2 | pc | 1"#150
| 1.17 | Stud Bolt C/W 2 NUT, ASTM A193 Gr. B7 / ASTM A194 Gr. 2H 1/2" X 2-1/4" HITAM | [8 empty] | 2 |  |  |  | 2 | pc | 1\2" #150
| 1.18 | Sockolet Sch 40 | [12 empty] | 0 | 0
| 0 | 1.18.1 | Size Ø 1/2" x 10 | [7 empty] | 1 |  |  |  | 1 | pc
| 0 | 1.18.2 | Size Ø 1" x 10 | [7 empty] | 1 |  |  |  | 1 | pc
| 1.19 | Handling / Stringing and Aligning pipa ø10" | [8 empty] | 4 |  |  |  | 4 | Joint
| 1.20 | Pengangkutan hasil bongkaran Pipa ø10" | [8 empty] | 10 |  |  |  | 10 | m
| 1.21 | Pengelasan Welded Neck Flange #300 | [12 empty] | 0 | 0
| 0 | 1.21.1 | Flange ø10" #300 | [7 empty] | 8 |  |  |  | 8 | Set-Joint
| 0 | 1.21.2 | Flange ø10" #150 | [7 empty] | 5 |  |  |  | 5 | Set-Joint
| 0 | 1.21.3 | Flange ø2" #150 dan dibawahnya | [7 empty] | 4 |  |  |  | 4 | Set-Joint | Pipa 1" & 1/2"
| 1.22 | Pekerjaan Bolting-ups Flange #300 | [12 empty] | 0 | 0
| 0 | 1.22.1 | Flange ø10" #300 | [7 empty] | 8 |  |  |  | 8 | Set-Joint
| 0 | 1.22.2 | Flange ø10" #150 | [7 empty] | 5 |  |  |  | 5 | Set-Joint
| 0 | 1.22.3 | Flange ø2" #150 dan dibawahnya | [7 empty] | 4 |  |  |  | 4 | Set-Joint
| 1.23 | Pekerjaan Unbolting Flange #150 | [12 empty] | 0 | 0
| 0 | 1.23.1 | Flange ø10" #150 | [7 empty] | 9 |  |  |  | 9 | Set-Joint
| 0 | 1.23.2 | Flange ø2" #150 dan dibawahnya | [7 empty] | 4 |  |  |  | 4 | Set-Joint
| 1.24 | Pekerjaan Unbolting Flange #300 | [12 empty] | 0 | 0
| 0 | 1.24.1 | Flange ø8" #300 | [7 empty] | 2 |  |  |  | 2 | Set-Joint
| 0 | 1.24.2 | Flange ø10" #300 | [7 empty] | 2 |  |  |  | 2 | Set-Joint
| 1.25 | Penyetelan dan Pengelasan Elbow 90 ø10" | [8 empty] | 2 |  |  |  | 2 | Set-Joint
| 1.26 | Penyetelan dan Pengelasan Tee Equal ø10" | [8 empty] | 2 |  |  |  | 2 | Set-Joint
| 1.27 | Pembongkaran 2 Flange Accessories #150 (GV, BV, Check Valve, Flexible Pipe, Spool etc) | [12 empty] | 0 | 0
| 0 | 1.27.1 | Pembongkaran 2 Flange Accessories ø10" | [7 empty] | 4 |  |  |  | 4 | Unit
| 1.28 | Penyetelan dan Pemasangan 2 Flange Accessories #300 (GV, BV, Check Valve, Flexible Pipe, Spool etc) | [12 empty] | 0 | 0
| 0 | 1.28.1 | Penyetelan dan Pemasangan 2 Flange Accessories ø10" | [7 empty] | 4 |  |  |  | 4 | Unit
| #REF! | #REF! | [13 empty] | #REF!
| #REF! | #REF! | #REF! |  |  |  | 17954 | [7 empty] | 15.7054 | #REF! | Dia 10" 0,273
[5 empty] | pipa 10" |  | 14.179 |  |  | 12.1607
[5 empty] | Fitting |  | 3.5448 |  |  | 3.5448
| 1.29 | Coating External Pipe, 3 layer total DFT 250 Micron menggunakan Roller Brush
| 0 | 1.29.1 | Primer Coat (Anti corrosion surface tolerant epoxy + thinner) DFT 100 micron | [11 empty] | 15.7054 | m2
| 0 | 1.29.2 | Intermediate Coat (High Build – High Solid Epoxy + thinner) DFT 100 micron | [11 empty] | 15.7054 | m2
| 0 | 1.29.3 | Finish Coat (Polyurethane + thinner) DFT 50 micron | [11 empty] | 15.7054 | m2
| MODIFIKASI PIPA AREA METER 39 | [14 empty] | 0
| 2.1 | Pipa API 5L grade B Ø 6" Sch. 40 |  |  |  |  | 10133 | [7 empty] | 10.133 | m
| 2.2 | Pipa API 5L grade B Ø 10" Sch. 40 |  |  |  |  | 12298 | [7 empty] | 12.298 | m
| 2.3 | Pipa ASTM A53 Grade B Ø 1" Sch. 40 |  |  |  |  | 0.02 | [7 empty] | 0.02 | m
| 2.4 | Elbow 90° schd. 40, 6" | [8 empty] | 4 |  |  |  | 4 | pc
| 2.5 | Elbow 90° schd. 40, 10" | [8 empty] | 4 |  |  |  | 4 | pc
|  | Elbow 90° schd. 40, 1" | [8 empty] | 2 |  |  |  | 2
| 2.7 | Concentric Reducer Sch. 40, 10" x 6" | [8 empty] | 2 |  |  |  | 2 | pc
| 2.8 | Tee schd. 40, 10" | [8 empty] | 2 |  |  |  | 2 | 0
| 2.9 | Tee schd. 40, 6" | [8 empty] | 2 |  |  |  | 2 | pc
| 2.10 | Sockolet Sch 40 | [12 empty] | 0
| 0 | 2.10.1 | Size Ø 1" x 10 | [7 empty] | 2 |  |  |  | 2 | unit | presure gauge 1/2"
| 2.11 | Pressure Gauge 0-10 bar liquid 1/2 size display 100mm | [8 empty] | 2 |  |  |  | 2 | pc
| 2.12 | Weld Neck Flange #300, 10" | [8 empty] | 14 |  |  |  | 14 | pc
| 2.13 | Weld Neck Flange #150, 10" | [8 empty] | 2 |  |  |  | 2 | pc
| 2.14 | Weld Neck Flange #300, 6" | [8 empty] | 2 |  |  |  | 2
| 2.15 | Weld Neck Flange #150, 6" | [8 empty] | 6 |  |  |  | 6
|  | Weld Neck Flange #150, 1/2" | [8 empty] | 1 |  |  |  | 1
| 2.17 | Gasket Spiral Wound #300 SS316L 10" | [8 empty] | 10 |  |  |  | 10
| 2.18 | Gasket Spiral Wound #150 SS316L 10" | [8 empty] | 2 |  |  |  | 2
| 2.19 | Gasket Spiral Wound #300 SS316L 6" | [8 empty] | 2 |  |  |  | 2
| 2.20 | Gasket Spiral Wound #150 SS316L 6" | [8 empty] | 4 |  |  |  | 4
| 2.21 | Ball valves #300, 10" | [8 empty] | 3 |  |  |  | 3
| 2.22 | Ball valves #300, 1" | [8 empty] | 2 |  |  |  | 2 |  | presure gauge 1/2"
| 2.23 | Stud Bolt C/W 2 NUT, ASTM A193 Gr. B7 / ASTM A194 Gr. 2H 3/4" X 4-1/4" HITAM | [8 empty] | 10 |  | 12 |  | 120 |  | 10
| 2.24 | Stud Bolt C/W 2 NUT, ASTM A193 Gr. B7 / ASTM A194Gr. 2H 7/8" X 4-1/2" HITAM | [8 empty] | 2 |  | 12 |  | 24 |  | 10
| 2.25 | Stud Bolt C/W 2 NUT, ASTM A193 Gr. B7 / ASTM A194 Gr. 2H 3/4" X 4-1/4" HITAM | [8 empty] | 4 |  | 8 |  | 32 |  | 6
| 2.26 | Stud Bolt C/W 2 NUT, ASTM A193 Gr. B7 / ASTM A194Gr. 2H 3/4" X 4" HITAM | [8 empty] | 2 |  | 8 |  | 16 |  | 6
0 | #REF! | #REF!
| 2.27 | Handling / Stringing and Aligning pipa ø10" | [8 empty] | 5 |  |  |  | 5
| 2.28 | Handling / Stringing and Aligning pipa ø6" | [8 empty] | 5 |  |  |  | 5
| 2.29 | Pengangkutan hasil bongkaran Pipa ø10" | [8 empty] | 5 |  |  |  | 5
| 2.30 | Pengangkutan hasil bongkaran Pipa ø6" | [8 empty] | 5 |  |  |  | 5
| 2.31 | Pembongkaran 2 Flange Accessories #150 (GV, BV, Check Valve, Flexible Pipe, Spool etc)
| 0 | 2.31.1 | Pembongkaran 2 Flange Accessories ø10" | [7 empty] | 2 |  |  |  | 2
| 0 | 2.31.2 | Pembongkaran 2 Flange Accessories ø6" | [7 empty] | 4 |  |  |  | 4
| 2.32 | Pembongkaran 2 Flange Accessories #300 (GV, BV, Check Valve, Flexible Pipe, Spool etc) | [12 empty] | 0
| 0 | 2.32.1 | Pembongkaran 2 Flange Accessories ø10" | [7 empty] | 2 |  |  |  | 2
| 0 | 2.32.2 | Pembongkaran 2 Flange Accessories ø6" | [7 empty] | 4 |  |  |  | 4
| 2.33 | Pengelasan Welded Neck Flange #300 | [12 empty] | 0
| 0 | 2.33.1 | Flange ø10" #300 | [7 empty] | 14 |  |  |  | 14
| 0 | 2.33.2 | Flange ø10" #150 | [7 empty] | 2 |  |  |  | 2
| 0 | 2.33.3 | Flange ø6" #300 | [7 empty] | 6 |  |  |  | 6
| 0 | 2.33.4 | Flange ø6" #150 | [7 empty] | 2 |  |  |  | 2
| 2.24 | Pekerjaan Unbolting Flange #300
| 0 | 2.24.1 | Flange ø10" #300 | [7 empty] | 6 |  |  |  | 6
| 0 | 2.24.2 | Flange ø10" #150 | [7 empty] | 2 |  |  |  | 2
| 0 | 2.24.3 | Flange ø6" #150 | [7 empty] | 4 |  |  |  | 4
| 0 | 2.24.4 | Flange ø6" #300 | [7 empty] | 6 |  |  |  | 6
| 2.25 | Pekerjaan Bolting-ups Flange #300
| 0 | 2.25.1 | Flange ø10" #300 | [7 empty] | 14 |  |  |  | 14
| 0 | 2.25.2 | Flange ø10" #150 | [7 empty] | 2 |  |  |  | 2
| 0 | 2.25.3 | Flange ø6" #300 | [7 empty] | 6 |  |  |  | 6
| 0 | 2.25.4 | Flange ø6" #150 | [7 empty] | 2 |  |  |  | 2
| 2.26 | Penyetelan dan Pengelasan Elbow 90 ø10" | [8 empty] | 2 |  |  |  | 2
| 2.27 | Penyetelan dan Pengelasan Elbow 90 ø6" | [8 empty] | 4 |  |  |  | 4
| 2.28 | Penyetelan dan Pengelasan Tee Equal ø10" | [8 empty] | 2 |  |  |  | 2
| 2.29 | Penyetelan dan Pengelasan Tee Equal ø6" | [8 empty] | 2 |  |  |  | 2
| 2.30 | Concentric Reducer Sch. 40, 10" x 6" | [8 empty] | 2 |  |  |  | 2 |  | 10x6
| 2.31 | Penyetelan dan Pemasangan 2 Flange Accessories #150 (GV, BV, Check Valve, Flexible Pipe, Spool etc)
| 0 | 2.31.1 | Penyetelan dan Pemasangan 2 Flange Accessories ø10" | [7 empty] | 2 |  |  |  | 2
| 0 | 2.31.2 | Penyetelan dan Pemasangan 2 Flange Accessories ø6" | [7 empty] | 2 |  |  |  | 2
| 2.32 | Penyetelan dan Pemasangan 2 Flange Accessories #300 (GV, BV, Check Valve, Flexible Pipe, Spool etc)
| 0 | 2.32.1 | Penyetelan dan Pemasangan 2 Flange Accessories ø10" | [7 empty] | 4 |  |  |  | 4
| 0 | 2.32.2 | Penyetelan dan Pemasangan 2 Flange Accessories ø6" | [7 empty] | 2 |  |  |  | 2
0
PEKERJAAN PEMBUATAN PLATFORM
| Perbaikan pondasi eksisting Beton, Slab, Aspal, Rabat Beton, Grouting | [13 empty] | 0
| 1.1 | galian Tanah Biasa ≤1m |  |  |  |  | 0.3 | 0.3 | 0.5 | 0.045 |  |  | 12 |  | 0.54 | m3
| 1.2 | Pembesian untuk cor beton | [12 empty] | 183.7395 | kg
[5 empty] | besi dia 12 |  | 0.6 |  |  |  | 4 | 181.728 | 28.8 |  |  |  | 1btg 75,72
6.31
[5 empty] | besi dia 8 150 |  | 0.15 |  |  |  | 3 | 2.0115 | 5.4 |  |  |  | 1 btg 4,47kg
0.3725
| 1.3 | Fabrikasi & Pemasangan angkur baru secara manual |  |  |  |  | 0.25 |  |  |  | 4 |  | 12 |  | 48 | kg
| 1.4 | Lantai Kerja beton cor (K-100 s.d. K-125) setara 1 PC : 2 PB : 3 KR |  |  |  |  | 0.3 | 0.3 | 0.7 | 0.063 |  |  | 12 |  | 0.756 | m3
| 1.5 | Besi profil (WF, UNP, H Beam, CNP) | [12 empty] | 732.8284 | kg
[5 empty] | IWF 150X75X5X7 |  | 15 |  |  |  |  | 420 |  |  |  |  | 1 btg 168/kg
[17 empty] | 28 | m/kg
[5 empty] | UNP 150X75x6.5x10 |  | 15.63 |  |  |  |  | 291.76 |  |  |  |  | 1btg 112/kg
[17 empty] | 18.6667 | m/kg
[5 empty] | Baseplate 10mm |  | 0.75 |  |  | 0.26042 |  | 21.0684 |  |  |  |  | 1 lmbr 2,88 =233kg
[17 empty] | 80.9028 | m/kg
| 1.6 | Pengadaan dan Pemasangan Steel Grating (Knock Down) Thickness 25 mm, include pengunci |  |  |  |  | 4.3887 |  |  | 4.3887 |  |  |  |  | 4.3887 | m2
| 1.7 | Fabrikasi Rangka Tangga dan Support Handrail (Besi profil) | [12 empty] | 615.2135 | kg
[5 empty] | SIKU L 70x70x7 |  | 37.62 |  |  |  |  | 46.2935 |  |  |  |  | 1btg 44,28kg
[17 empty] | 7.3833 | m/kg
[5 empty] | Plate strip 60 |  | 12.93 |  |  |  |  | 568.92 |  |  |  |  | 1btg 44kg
[17 empty] | 7.3333 | m/kg
[5 empty] | IWF |  | 15
[5 empty] | UNP |  | 15.63
[5 empty] | SIKU 70x70 |  | 37.62
[5 empty] | Plat Strip |  | 12.93
[5 empty] | BasePlate |  | 12.93
PEKERJAAN COATING
#REF!
| #REF! | #REF! | [12 empty] | 17.496 | M2
[5 empty] | PIPA 10" |  | 10.133 |  |  | 8.6906 | [6 empty] | OD 0,273
[5 empty] | PIPA 6" |  | 12.298 |  |  | 6.5023 | [6 empty] | OD 0,1683
[5 empty] | PIPA 1" |  | 0.02 |  |  | 0.020986 | [6 empty] | OD 0,334
[5 empty] | FITTING |  |  |  |  | 2.2821
COATING PIPA DFT 250 Micron
| 1.1 | Primer Coat (Anti corrosion surface tolerant epoxy + thinner) DFT 100 micron | [12 empty] | 17.496 | m2 | M2
| 1.2 | Intermediate Coat (High Build – High Solid Epoxy + thinner) DFT 100 micron | [12 empty] | 17.496 | m2
| 1.3 | Finish Coat (Polyurethane + thinner) DFT 50 micron | [12 empty] | 17.496 | m2
0
0
0
PEKERJAAN TESTING DAN FINISHING
Dye Penetrant Test
| Hydrotest | [14 empty] | KL
[5 empty] | Spoll pipa 10" |  | 10133 |  |  | 515308100.7386 | [6 empty] | OD 0,273
[5 empty] | spoll pipa 6" |  | 12298 |  |  | 229306787.2691 | [6 empty] | OD 0,1683
| Radiography Test 6"-8" | [9 empty] | 8 |  |  |  | 8 | join
| Radiography Test 10"-12" | [9 empty] | 16 |  |  |  | 16 | join
| Commissioning Test | [13 empty] | 1
| Pembersihan Lokasi Ex-Pekerjaan | [8 empty] | 139.15 |  |  |  |  | 139.15 | m2
| Verifikasi TKDN dengan Verifikator Independent (>1M) | [13 empty] | 1

## perhitungan pipa 1
|  | Total dimensi (mm) | Material | size ( inch) | rating | dimensi fitting (mm) | qty | total dimensi (mm) | pipa yg dibutuhkan (mm)
| LINE 1 | 960 | Tee equal | 10 |  | 216 | 1 | 216 | 525 | 333.5
|  |  | Flange | 10 | 300# | 117.5 | 1 | 117.5
|  |  | Flange | 10 | 150# | 101.5 | 1 | 101.5
|  | 610 | Tee equal | 10 |  | 216 | 1 | 216 | 276.5
|  |  | Flange | 10 | 300# | 117.5 | 1 | 117.5
| LINE 2 | 960 | Tee equal | 10 |  | 216 | 1 | 216 | 525
|  |  | Flange | 10 | 300# | 117.5 | 1 | 117.5
|  |  | Flange | 10 | 150# | 101.5 | 1 | 101.5
|  | 610 | Tee equal | 10 |  | 216 | 1 | 216 | 276.5
|  |  | Flange | 10 | 300# | 117.5 | 1 | 117.5
| LINE 3 | 1430 | elbow | 10 |  | 381 | 1 | 381 | 931.5
|  |  | Flange | 10 | 300# | 117.5 | 1 | 117.5
|  | 4350 | elbow | 10 |  | 381 | 1 | 381 | 3851.5
|  |  | Flange | 10 | 300# | 117.5 | 1 | 117.5
| LINE 4 | 1430 | elbow | 10 |  | 381 | 1 | 381 | 931.5
|  |  | Flange | 10 | 300# | 117.5 | 1 | 117.5
|  | 4350 | elbow | 10 |  | 381 | 1 | 381 | 3851.5
|  |  | Flange | 10 | 300# | 117.5 | 1 | 117.5
| LINE 5 | 1000 | elbow | 10 |  | 381 | 1 | 381 | 501.5
|  |  | Flange | 10 | 300# | 117.5 | 1 | 117.5
|  | 1000 | elbow | 10 |  | 381 | 1 | 381 | 63
|  |  | Flange | 10 | 300# | 117.5 | 2 | 235
|  |  | red concentric | 10 x 6 |  | 178 | 1 | 178
|  |  | tee equal | 6 |  | 143 | 1 | 143
|  | 2220 | elbow | 6 |  | 229 | 1 | 229 | 1848
|  |  | tee equal | 6 |  | 143 | 1 | 143
|  | 450 | elbow | 6 |  | 229 | 1 | 229 | 122.5
|  |  | Flange | 6 | 300# | 98.5 | 1 | 98.5
|  | 1050 | elbow | 6 |  | 229 | 1 | 229 | 678
|  |  | tee equal | 6 |  | 143 | 1 | 143
|  | 740 | elbow | 6 |  | 229 | 1 | 229 | 412.5
|  |  | Flange | 6 | 300# | 98.5 | 1 | 98.5
| LINE 6 | 1000 | elbow | 10 |  | 381 | 1 | 381 | 501.5
|  |  | Flange | 10 | 300# | 117.5 | 1 | 117.5
|  | 1000 | elbow | 10 |  | 381 | 1 | 381 | 63
|  |  | Flange | 10 | 300# | 117.5 | 2 | 235
|  |  | red concentric | 10 x 6 |  | 178 | 1 | 178
|  |  | tee equal | 6 |  | 143 | 1 | 143
|  | 2220 | elbow | 6 |  | 229 | 1 | 229 | 1848
|  |  | tee equal | 6 |  | 143 | 1 | 143
|  | 450 | elbow | 6 |  | 229 | 1 | 229 | 122.5
|  |  | Flange | 6 | 300# | 98.5 | 1 | 98.5
|  | 1050 | Flange | 6 | 300# | 98.5 | 1 | 98.5 | 808.5
|  |  | tee equal | 6 |  | 143 | 1 | 143
| LINE 7 | 410 | Flange | 6 | 300# | 98.5 | 2 | 197 | 213
| LINE 8 | 650 | elbow | 6 |  | 229 | 1 | 229 | 322.5
|  |  | Flange | 6 | 300# | 98.5 | 1 | 98.5
|  | 4085 | elbow | 6 |  | 229 | 1 | 229 | 3757.5
|  |  | Flange | 6 | 300# | 98.5 | 1 | 98.5
Note :
PENERIMAAN
|  | 10" |  | 9654
Note :
AREA 39
| 1 | kebutuhan total pipa 10 inch |  | 12298
| 2 | kebutuhan total pipa 6 inch |  | 10133
D pipa 10" |  | 254.46
jari jari 10" |  | 127.23
D pipa 6" |  | 154.08
jari jari 6" |  | 77.04
| 1 | Volume pipa 10" dengan panjang 10,13m |  | 506.5
| 2 | Volume pipa 6" dengan panjang 12,29 |  | 514.5
1021
|  | Rubah ke Kilo Liter |  | 1.021
| Dia. Inch |  |  | Qty | meter
| 3/4" |  | 0.02 | 2 | 0.04
| 1 | 3.14 | 0.079756 | 4 | 0.31902
| 2 | 6.28 | 0.15951 |  | 0
| 3 | 9.42 | 0.23927 |  | 0
| 4 | 12.56 | 0.31902 |  | 0
| 6 | 18.84 | 0.47854 | 19 | 9.0922
| 8 | 25.12 | 0.63805 |  | 0
| 10 | 31.4 | 0.79756 | 21 | 16.7488
| 12 | 37.68 | 0.95707 |  | 0
| 14 | 43.96 | 1.1166 |  | 0
| 16 | 50.24 | 1.2761 |  | 0
26.2

## perhitungan pipa
|  | Total dimensi (mm) | Material | size ( inch) | rating | dimensi fitting (mm) | qty | total dimensi (mm) | pipa yg dibutuhkan (mm)
| LINE 1 | 960 | Tee equal | 10 |  | 216 | 1 | 216 | 525
|  |  | Flange | 10 | 300# | 117.5 | 1 | 117.5
|  |  | Flange | 10 | 150# | 101.5 | 1 | 101.5
|  | 610 | Tee equal | 10 |  | 216 | 1 | 216 | 276.5
|  |  | Flange | 10 | 300# | 117.5 | 1 | 117.5
| LINE 2 | 960 | Tee equal | 10 |  | 216 | 1 | 216 | 525
|  |  | Flange | 10 | 300# | 117.5 | 1 | 117.5
|  |  | Flange | 10 | 150# | 101.5 | 1 | 101.5
|  | 610 | Tee equal | 10 |  | 216 | 1 | 216 | 276.5
|  |  | Flange | 10 | 300# | 117.5 | 1 | 117.5
| LINE 3 | 1430 | elbow | 10 |  | 381 | 1 | 381 | 931.5
|  |  | Flange | 10 | 300# | 117.5 | 1 | 117.5
|  | 4350 | elbow | 10 |  | 381 | 1 | 381 | 3851.5
|  |  | Flange | 10 | 300# | 117.5 | 1 | 117.5
| LINE 4 | 1430 | elbow | 10 |  | 381 | 1 | 381 | 931.5
|  |  | Flange | 10 | 300# | 117.5 | 1 | 117.5
|  | 4350 | elbow | 10 |  | 381 | 1 | 381 | 3851.5
|  |  | Flange | 10 | 300# | 117.5 | 1 | 117.5
| LINE 5 | 1000 | elbow | 10 |  | 381 | 1 | 381 | 501.5
|  |  | Flange | 10 | 300# | 117.5 | 1 | 117.5
|  | 1000 | elbow | 10 |  | 381 | 1 | 381 | 63
|  |  | Flange | 10 | 300# | 117.5 | 2 | 235
|  |  | red concentric | 10 x 6 |  | 178 | 1 | 178
|  |  | tee equal | 6 |  | 143 | 1 | 143
|  | 2220 | elbow | 6 |  | 229 | 1 | 229 | 1848
|  |  | tee equal | 6 |  | 143 | 1 | 143
|  | 450 | elbow | 6 |  | 229 | 1 | 229 | 122.5
|  |  | Flange | 6 | 300# | 98.5 | 1 | 98.5
|  | 1050 | elbow | 6 |  | 229 | 1 | 229 | 678
|  |  | tee equal | 6 |  | 143 | 1 | 143
|  | 740 | elbow | 6 |  | 229 | 1 | 229 | 412.5
|  |  | Flange | 6 | 300# | 98.5 | 1 | 98.5
| LINE 6 | 1000 | elbow | 10 |  | 381 | 1 | 381 | 501.5
|  |  | Flange | 10 | 300# | 117.5 | 1 | 117.5
|  | 1000 | elbow | 10 |  | 381 | 1 | 381 | 63
|  |  | Flange | 10 | 300# | 117.5 | 2 | 235
|  |  | red concentric | 10 x 6 |  | 178 | 1 | 178
|  |  | tee equal | 6 |  | 143 | 1 | 143
|  | 2220 | elbow | 6 |  | 229 | 1 | 229 | 1848
|  |  | tee equal | 6 |  | 143 | 1 | 143
|  | 450 | elbow | 6 |  | 229 | 1 | 229 | 122.5
|  |  | Flange | 6 | 300# | 98.5 | 1 | 98.5
|  | 1050 | Flange | 6 | 300# | 98.5 | 1 | 98.5 | 808.5
|  |  | tee equal | 6 |  | 143 | 1 | 143
| LINE 7 | 410 | Flange | 6 | 300# | 98.5 | 2 | 197 | 213
| LINE 8 | 650 | elbow | 6 |  | 229 | 1 | 229 | 322.5
|  |  | Flange | 6 | 300# | 98.5 | 1 | 98.5
|  | 4085 | elbow | 6 |  | 229 | 1 | 229 | 3757.5
|  |  | Flange | 6 | 300# | 98.5 | 1 | 98.5
Note :
| 1 | kebutuhan total pipa 10 inch |  | 12298
| 2 | kebutuhan total pipa 6 inch |  | 10133
D pipa 10" |  | 254.46
jari jari 10" |  | 127.23
D pipa 6" |  | 154.08
jari jari 6" |  | 77.04

## TKDN A5
FORM A5
Pernyataan Komitmen TKDN dalam Penawaran Gabungan Barang dan Jasa
Nama Penyedia Jasa |  | : | PT. PERTAMINA MAINTENANCE AND CONSTRUCTION
Nama Pengadaan |  | : | MODIFIKASI PIPA ARA METER 31 & PENERIMAAN LPG
IT CILACAP
A | Komponen Biaya |  |  | Biaya Komponen Dalam Negeri | Biaya Komponen Luar Negri | Biaya Total | %TKDN
|  |  |  | a | b | c = a + b | d = a/c
I | BARANG
1 | Biaya Bahan (Material) Terpakai |  |  | 0 | 38474516.3142 | 38474516.3142 | 0%
2 | Biaya Material Terpasang |  |  | 0 | 776466302.6622 | 776466302.6622 | 0%
3 | Sub Jumlah |  |  | 0 | 814940818.9764 | 814940818.9764 | 0%
II | JASA
1 | Biaya Tenaga Kerja dan Konsultan |  |  | 6407137.5 | 2135712.5 | 8542850 | 75%
2 | Biaya Alat Kerja / Fasilitas Kerja |  |  | 1092677686 | 1092677686 | 2185355372 | 50% | 3255006166.7799
3 | Biaya Konstruksi/Fabrikasi |  |  | 115802927.2239 | 38600975.7413 | 154403902.9652 | 75% | 3255006166.4933
4 | Biaya Jasa Umum |  |  | 68822416.9138 | 22940805.6379 | 91763222.5517 | 75% | 0.2866
5 | Sub Jumlah |  |  | 1283710167.6377 | 1156355179.8792 | 2440065347.5169 | 52.61%
III | Jumlah Biaya Barang + Jasa |  |  | 1283710167.6377 | 1971295998.8556 | 3255006166.4933 | 39.44%
B | Komponen Bukan Biaya ( Non Cost Component) |  |  |  |  | 260400493.3195
C | Jumlah Nilai Penawaran (Total Quoted Price) |  |  |  |  | 3515406000
Jakarta,
Diajukan :
PT. PERTAMINA MAINTENANCE AND CONSTRUCTION
RIKKI ANDARFIYAN SAPUTRA
Project Manager

## TKDN A6
DETAIL FORM A6
Peta Jalur (Roadmap) Komitmen TKDN oleh Penyedia Barang/Jasa
Nama Penyedia Jasa | : | PT. PERTAMINA MAINTENANCE AND CONSTRUCTION
Nama Pengadaan | : | MODIFIKASI PIPA ARA METER 31 & PENERIMAAN LPG
IT CILACAP
Periode Pelaksanaan Kontrak |  | Bulan ke | [6 empty] | Akhir Masa Kontrak (n)
|  | 6 | 12 | 18 | 24 | 30 | dst | n-6
Komitmen % TKDN | [8 empty] | 39.44%
Realisasi % TKDN
Diajukan :
PT. PERTAMINA MAINTENANCE AND CONSTRUCTION
RIKKI ANDARFIYAN SAPUTRA
Project Manager

## KURVA S
JUDUL PEKERJAAN |  |  |  | : | MODIFIKASI PIPA ARA METER 31 & PENERIMAAN LPG
LOKASI |  |  |  | : | IT CILACAP
NO & TGL SPB
JANGKA WAKTU |  |  |  | : | 90 (Sembilan Puluh) HARI KALENDER
NO | URAIAN PEKERJAAN |  |  |  |  | HARGA SATUAN | BOBOT % | KET. | BULAN - 1 |  |  |  | BULAN - 2 |  |  |  | BULAN - 3 |  |  |  | VALUE SCALE
[9 empty] | MINGGU KE - |  |  |  | MINGGU KE - |  |  |  | MINGGU KE -
[9 empty] | 1 | 2 | 3 | 4 | 5 | 6 | 7 | 8 | 9 | 10 | 11 | 12
[9 empty] | 08 Okt - 10 Okt | 11 Okt - 17 Okt | 18 Okt - 24 Okt | 25 Okt - 31 Okt | 08 Nov - 14 Nov | 15 Nov - 21 Nov | 22 Nov - 28 Nov | 29 Nov - 05 Des | 06 Des - 12 Des | 13 Des - 19 Des | 20 Des - 26 Des
I | PEKERJAAN PERSIAPAN DAN PERALATAN KERJA
1 | PEKERJAAN PERSIAPAN
| 1.1 | Mobilisasi dan Demobilisasi Pekerja dari Semarang ke FT Lomanis/IT Cilacap |  |  |  | 3616800 | 0.11111 | RENCANA | MINGGU KE - 5: 0.015874; MINGGU KE - 6: 0.015874; MINGGU KE - 7: 0.015874; MINGGU KE - 8: 0.015874; MINGGU KE - 9: 0.015874; MINGGU KE - 10: 0.015874; MINGGU KE - 11: 0.015874
| 1.2 | Mobilisasi Material dan Peralatan dengan Truck dari Semarang ke FT Lomanis/IT Cilacap |  |  |  | 6321720 | 0.19422 | RENCANA | MINGGU KE - 5: 0.097108; MINGGU KE - 11: 0.097108
| 1.3 | Mobilisasi Material dan Peralatan dengan Truck dari Luar Jateng & DIY ke FT Lomanis/IT Cilacap |  |  |  | 5335330 | 0.16391 | RENCANA | MINGGU KE - 5: 0.054637
2 | PENYEDIAAN PERALATAN KERJA DAN SARFAS HSSE UNTUK KONTRUKSI
| 2.1 | Sewa Gas Tester |  |  |  | 1899520 | 0.058357 | RENCANA | MINGGU KE - 6: 0.011671; MINGGU KE - 7: 0.011671; MINGGU KE - 8: 0.011671; MINGGU KE - 9: 0.011671; MINGGU KE - 10: 0.011671
| 2.2 | Sewa Apar Powder 9 Kg |  |  |  | 136192 | 0.0041841 | RENCANA | MINGGU KE - 5: 0.00059773; MINGGU KE - 6: 0.00059773; MINGGU KE - 7: 0.00059773; MINGGU KE - 8: 0.00059773; MINGGU KE - 9: 0.00059773; MINGGU KE - 10: 0.00059773; MINGGU KE - 11: 0.00059773
3 | Sewa Peralatan Pendukung Perbaikan & Perawatan
| 3.1 | Crane 5 Ton inc BBM diluar Operator |  |  |  | 20000000 | 0.61444 | RENCANA | MINGGU KE - 7: 0.30722; MINGGU KE - 10: 0.30722
| 3.2 | Sewa Scafolding tubular pipe incld. platform pijakan include Scaffolder (1,7 m x 1,7m) |  |  |  | 360000 | 0.01106 | RENCANA | MINGGU KE - 7: 0.0055299; MINGGU KE - 10: 0.0055299
II | PEKERJAAN ENGINEERING DAN PROJECT MANAGEMENT
1 | PROJECT MANAGEMENT
| 1.1 | Safetyman |  |  |  | 21442520 | 0.65876 | RENCANA | MINGGU KE - 5: 0.094108; MINGGU KE - 6: 0.094108; MINGGU KE - 7: 0.094108; MINGGU KE - 8: 0.094108; MINGGU KE - 9: 0.094108; MINGGU KE - 10: 0.094108; MINGGU KE - 11: 0.094108
| 1.2 | Rigger |  |  |  | 3251780 | 0.099901 | RENCANA | MINGGU KE - 7: 0.04995; MINGGU KE - 10: 0.04995
| 1.3 | Operator alat berat |  |  |  | 3251780 | 0.099901 | RENCANA | MINGGU KE - 7: 0.04995; MINGGU KE - 10: 0.04995
2 | Pemenuhan Dokumen Project & Engineering |  |  |  |  | 0
| 2.1 | Shop Drawing & Asbuilt Drawing (1 set/project) |  |  |  | 1500000 | 0.046083 | RENCANA | MINGGU KE - 1: 0.011521; MINGGU KE - 2: 0.011521; MINGGU KE - 3: 0.011521; MINGGU KE - 4: 0.011521
| 2.2 | Spesifikasi / Approval Material (1 set/project) |  |  |  | 750000 | 0.023041 | RENCANA | MINGGU KE - 2: 0.0076805; MINGGU KE - 3: 0.0076805; MINGGU KE - 4: 0.0076805
| 2.3 | Laporan Teknis dan HSSE Bulanan (1 set/project) |  |  |  | 1500000 | 0.046083 | RENCANA | MINGGU KE - 4: 0.015361; MINGGU KE - 8: 0.015361; MINGGU KE - 11: 0.015361
| 2.4 | WPQT include report |  |  |  | 7785660 | 0.23919 | RENCANA | MINGGU KE - 6: 0.23919
| 2.5 | Inspection Report |  |  |  | 750000 | 0.023041 | RENCANA | MINGGU KE - 11: 0.023041
| 2.6 | MCU personil |  |  |  | 2670720 | 0.08205 | RENCANA | MINGGU KE - 2: 0.02735; MINGGU KE - 3: 0.02735; MINGGU KE - 4: 0.02735
III | PERBAIKAN AREA METER 39 DAN MODIFIKASI PIPA AREA KILANG PERTAMINA
1 | MODIFIKASI AREA PENERIMAAN (LPG)
| 1.1 | Pipa API 5L grade B Ø 10" Sch. 40 |  |  |  | 20602891.02 | 0.63296 | RENCANA | MINGGU KE - 4: 0.63296
| 1.2 | Pipa API 5L grade B Ø 2" Sch. 40 |  |  |  | 21878.76 | 0.00067216 | RENCANA | MINGGU KE - 4: 0.00067216
| 1.3 | Elbow 90° schd. 40, 10" |  |  |  | 8227400 | 0.25276 | RENCANA | MINGGU KE - 5: 0.25276
| 1.4 | Tee schd. 40, 10" |  |  |  | 10135480 | 0.31138 | RENCANA | MINGGU KE - 5: 0.31138
| 1.5 | Weld Neck Flange #300, 10" |  |  |  | 22350000 | 0.68663 | RENCANA | MINGGU KE - 5: 0.68663
| 1.6 | Weld Neck Flange #150, 10" |  |  |  | 8834280 | 0.27141 | RENCANA | MINGGU KE - 5: 0.27141
| 1.7 | Weld Neck Flange #150, 1" |  |  |  | 464660 | 0.014275 | RENCANA | MINGGU KE - 5: 0.014275
| 1.8 | Weld Neck Flange #150, 1/2" |  |  |  | 338140 | 0.010388 | RENCANA | MINGGU KE - 5: 0.010388
| 1.9 | BALL VALVES #300 A-216 WCB, Trunnion Mounted
|  | 1.9.1 | Ball valves #300, 10" |  |  | 1070208600 | 32.8789 | RENCANA | MINGGU KE - 4: 8.2197; MINGGU KE - 5: 8.2197; MINGGU KE - 6: 8.2197; MINGGU KE - 7: 8.2197
|  | 1.9.2 | Ball valves #150, 10" |  |  | 493138340 | 15.1502 | RENCANA | MINGGU KE - 4: 3.7875; MINGGU KE - 5: 3.7875; MINGGU KE - 6: 3.7875; MINGGU KE - 7: 3.7875
|  | 1.9.3 | Ball valves #150, 1" |  |  | 4728410 | 0.14527 | RENCANA | MINGGU KE - 6: 0.14527
|  | 1.9.4 | Ball valves #150, 1/2" |  |  | 3417680 | 0.105 | RENCANA | MINGGU KE - 6: 0.105
| 1.10 | Gasket Spiral Wound #300 SS316L 10" |  |  |  | 2773280 | 0.0852 | RENCANA | MINGGU KE - 6: 0.0852
| 1.11 | Gasket Spiral Wound #150 SS316L 10" |  |  |  | 2374300 | 0.072943 | RENCANA | MINGGU KE - 6: 0.072943
| 1.12 | Gasket Spiral Wound #150 SS316L 1" |  |  |  | 140920 | 0.0043293 | RENCANA | MINGGU KE - 6: 0.0043293
| 1.13 | Gasket Spiral Wound #150 SS316L 1/2" |  |  |  | 79660 | 0.0024473 | RENCANA | MINGGU KE - 6: 0.0024473
| 1.14 | Stud Bolt C/W 2 NUT, ASTM A193 Gr. B7 / ASTM A194 Gr. 2H 1" X 6" HITAM |  |  |  | 2480000 | 0.07619 | RENCANA | MINGGU KE - 6: 0.07619
| 1.15 | Stud Bolt C/W 2 NUT, ASTM A193 Gr. B7 / ASTM A194Gr. 2H 1-1/8" X 6" HITAM |  |  |  | 1494950 | 0.045928 | RENCANA | MINGGU KE - 6: 0.045928
| 1.16 | Stud Bolt C/W 2 NUT, ASTM A193 Gr. B7 / ASTM A194Gr. 2H 1/2" X 2-1/2" HITAM |  |  |  | 57200 | 0.0017573 | RENCANA | MINGGU KE - 6: 0.0017573
| 1.17 | Stud Bolt C/W 2 NUT, ASTM A193 Gr. B7 / ASTM A194 Gr. 2H 1/2" X 2-1/4" HITAM |  |  |  | 44780 | 0.0013757 | RENCANA | MINGGU KE - 6: 0.0013757
| 1.18 | Sockolet Sch 40
|  | 1.18.1 | Size Ø 1/2" x 10 |  |  | 66665 | 0.0020481 | RENCANA | MINGGU KE - 6: 0.0020481
|  | 1.18.2 | Size Ø 1" x 10 |  |  | 76000 | 0.0023349 | RENCANA | MINGGU KE - 6: 0.0023349
| 1.19 | Handling / Stringing and Aligning pipa ø10" |  |  |  | 688680 | 0.021158 | RENCANA | MINGGU KE - 7: 0.021158
| 1.20 | Pengangkutan hasil bongkaran Pipa ø10" |  |  |  | 860800 | 0.026445 | RENCANA | MINGGU KE - 7: 0.026445
| 1.21 | Pengelasan Welded Neck Flange #300
|  | 1.21.1 | Flange ø10" #300 |  |  | 5815920 | 0.17868 | RENCANA | MINGGU KE - 7: 0.17868
|  | 1.21.2 | Flange ø10" #150 |  |  | 3328850 | 0.10227 | RENCANA | MINGGU KE - 7: 0.10227
|  | 1.21.3 | Flange ø2" #150 dan dibawahnya |  |  | 634880 | 0.019505 | RENCANA | MINGGU KE - 7: 0.019505
| 1.22 | Pekerjaan Bolting-ups Flange #300
|  | 1.22.1 | Flange ø10" #300 |  |  | 5815920 | 0.17868 | RENCANA | MINGGU KE - 8: 0.17868
|  | 1.22.2 | Flange ø10" #150 |  |  | 3328850 | 0.10227 | RENCANA | MINGGU KE - 8: 0.10227
|  | 1.22.3 | Flange ø2" #150 dan dibawahnya |  |  | 634880 | 0.019505 | RENCANA | MINGGU KE - 8: 0.019505
| 1.23 | Pekerjaan Unbolting Flange #150
|  | 1.23.1 | Flange ø10" #150 |  |  | 5991930 | 0.18408 | RENCANA | MINGGU KE - 7: 0.18408
|  | 1.23.2 | Flange ø2" #150 dan dibawahnya |  |  | 634880 | 0.019505 | RENCANA | MINGGU KE - 7: 0.019505
| 1.24 | Pekerjaan Unbolting Flange #300
|  | 1.24.1 | Flange ø8" #300 |  |  | 1110220 | 0.034108 | RENCANA | MINGGU KE - 7: 0.034108
|  | 1.24.2 | Flange ø10" #300 |  |  | 1453980 | 0.044669 | RENCANA | MINGGU KE - 7: 0.044669
| 1.25 | Penyetelan dan Pengelasan Elbow 90 ø10" |  |  |  | 4861960 | 0.14937 | RENCANA | MINGGU KE - 7: 0.14937
| 1.26 | Penyetelan dan Pengelasan Tee Equal ø10" |  |  |  | 7299540 | 0.22426 | RENCANA | MINGGU KE - 7: 0.22426
| 1.27 | Pembongkaran 2 Flange Accessories #150 (GV, BV, Check Valve, Flexible Pipe, Spool etc)
|  | 1.27.1 | Pembongkaran 2 Flange Accessories ø10" |  |  | 490960 | 0.015083 | RENCANA | MINGGU KE - 7: 0.015083
| 1.28 | Penyetelan dan Pemasangan 2 Flange Accessories #300 (GV, BV, Check Valve, Flexible Pipe, Spool etc)
|  | 1.28.1 | Penyetelan dan Pemasangan 2 Flange Accessories ø10" |  |  | 1726800 | 0.053051 | RENCANA | MINGGU KE - 8: 0.053051
| 1.29 | Coating External Pipe, 3 layer total DFT 250 Micron menggunakan Roller Brush
|  | 1.29.1 | Primer Coat (Anti corrosion surface tolerant epoxy + thinner) DFT 100 micron |  |  | 1098391.1706 | 0.033745 | RENCANA | MINGGU KE - 8: 0.016872; MINGGU KE - 9: 0.016872
|  | 1.29.2 | Intermediate Coat (High Build – High Solid Epoxy + thinner) DFT 100 micron |  |  | 926730.7405 | 0.028471 | RENCANA | MINGGU KE - 9: 0.028471
|  | 1.29.3 | Finish Coat (Polyurethane + thinner) DFT 50 micron |  |  | 975590.3561 | 0.029972 | RENCANA | MINGGU KE - 9: 0.029972
2 | MODIFIKASI PIPA AREA METER 39
| 2.1 | Pipa API 5L grade B Ø 6" Sch. 40 |  |  |  | 10083956.28 | 0.3098 | RENCANA | MINGGU KE - 4: 0.3098
| 2.2 | Pipa API 5L grade B Ø 10" Sch. 40 |  |  |  | 26245530.74 | 0.80631 | RENCANA | MINGGU KE - 4: 0.80631
| 2.3 | Pipa ASTM A53 Grade B Ø 1" Sch. 40 |  |  |  | 1483.4 | 4.5573e-05 | RENCANA | MINGGU KE - 4: 4.5573e-05
| 2.4 | Elbow 90° schd. 40, 6" |  |  |  | 4562880 | 0.14018 | RENCANA | MINGGU KE - 5: 0.14018
| 2.5 | Elbow 90° schd. 40, 10" |  |  |  | 16454800 | 0.50552 | RENCANA | MINGGU KE - 5: 0.50552
| 2.6 | Elbow 90° schd. 40, 1" |  |  |  | 66600 | 0.0020461 | RENCANA | MINGGU KE - 5: 0.0020461
| 2.7 | Concentric Reducer Sch. 40, 10" x 6" |  |  |  | 1843520 | 0.056636 | RENCANA | MINGGU KE - 5: 0.056636
| 2.8 | Tee schd. 40, 10" |  |  |  | 10135480 | 0.31138 | RENCANA | MINGGU KE - 5: 0.31138
| 2.9 | Tee schd. 40, 6" |  |  |  | 2816400 | 0.086525 | RENCANA | MINGGU KE - 5: 0.086525
| 2.10 | Sockolet Sch 40
|  | 2.10.1 | Size Ø 1" x 10 |  |  | 152000 | 0.0046697 | RENCANA | MINGGU KE - 6: 0.0046697
| 2.11 | Pressure Gauge 0-10 bar liquid 1/2 size display 100mm |  |  |  | 4193320 | 0.12883 | RENCANA | MINGGU KE - 6: 0.12883
| 2.12 | Weld Neck Flange #300, 10" |  |  |  | 52150000 | 1.6021 | RENCANA | MINGGU KE - 6: 1.6021
| 2.13 | Weld Neck Flange #150, 10" |  |  |  | 5889520 | 0.18094 | RENCANA | MINGGU KE - 6: 0.18094
| 2.14 | Weld Neck Flange #300, 6" |  |  |  | 3173320 | 0.09749 | RENCANA | MINGGU KE - 6: 0.09749
| 2.15 | Weld Neck Flange #150, 6" |  |  |  | 8126520 | 0.24966 | RENCANA | MINGGU KE - 6: 0.24966
| 2.16 | Weld Neck Flange #150, 1/2" |  |  |  | 169070 | 0.0051942 | RENCANA | MINGGU KE - 6: 0.0051942
| 2.17 | Gasket Spiral Wound #300 SS316L 10" |  |  |  | 3466600 | 0.1065 | RENCANA | MINGGU KE - 7: 0.1065
| 2.18 | Gasket Spiral Wound #150 SS316L 10" |  |  |  | 949720 | 0.029177 | RENCANA | MINGGU KE - 7: 0.029177
| 2.19 | Gasket Spiral Wound #300 SS316L 6" |  |  |  | 508440 | 0.01562 | RENCANA | MINGGU KE - 7: 0.01562
| 2.20 | Gasket Spiral Wound #150 SS316L 6" |  |  |  | 1318520 | 0.040507 | RENCANA | MINGGU KE - 7: 0.040507
| 2.21 | Ball valves #300, 10" |  |  |  | 1070208600 | 32.8789 | RENCANA | MINGGU KE - 4: 8.2197; MINGGU KE - 5: 8.2197; MINGGU KE - 6: 8.2197; MINGGU KE - 7: 8.2197
| 2.22 | Ball valves #300, 1" |  |  |  | 13050280 | 0.40093 | RENCANA | MINGGU KE - 7: 0.40093
| 2.23 | Stud Bolt C/W 2 NUT, ASTM A193 Gr. B7 / ASTM A194 Gr. 2H 3/4" X 4-1/4" HITAM |  |  |  | 16080000 | 0.49401 | RENCANA | MINGGU KE - 7: 0.49401
| 2.24 | Stud Bolt C/W 2 NUT, ASTM A193 Gr. B7 / ASTM A194Gr. 2H 7/8" X 4-1/2" HITAM |  |  |  | 4954320 | 0.15221 | RENCANA | MINGGU KE - 7: 0.15221
| 2.25 | Stud Bolt C/W 2 NUT, ASTM A193 Gr. B7 / ASTM A194 Gr. 2H 3/4" X 4-1/4" HITAM |  |  |  | 4288000 | 0.13174 | RENCANA | MINGGU KE - 7: 0.13174
| 2.26 | Stud Bolt C/W 2 NUT, ASTM A193 Gr. B7 / ASTM A194Gr. 2H 3/4" X 4" HITAM |  |  |  | 2423360 | 0.07445 | RENCANA | MINGGU KE - 7: 0.07445
| 2.27 | Handling / Stringing and Aligning pipa ø10" |  |  |  | 860850 | 0.026447 | RENCANA | MINGGU KE - 8: 0.026447
| 2.28 | Handling / Stringing and Aligning pipa ø6" |  |  |  | 191490 | 0.0058829 | RENCANA | MINGGU KE - 8: 0.0058829
| 2.29 | Pengangkutan hasil bongkaran Pipa ø10" |  |  |  | 430400 | 0.013223 | RENCANA | MINGGU KE - 8: 0.013223
| 2.30 | Pengangkutan hasil bongkaran Pipa ø6" |  |  |  | 95745 | 0.0029415 | RENCANA | MINGGU KE - 8: 0.0029415
| 2.31 | Pembongkaran 2 Flange Accessories #150 (GV, BV, Check Valve, Flexible Pipe, Spool etc)
|  | 2.31.1 | Pembongkaran 2 Flange Accessories ø10" |  |  | 245480 | 0.0075416 | RENCANA | MINGGU KE - 8: 0.0075416
|  | 2.31.2 | Pembongkaran 2 Flange Accessories ø6" |  |  | 270040 | 0.0082961 | RENCANA | MINGGU KE - 8: 0.0082961
| 2.32 | Pembongkaran 2 Flange Accessories #300 (GV, BV, Check Valve, Flexible Pipe, Spool etc)
|  | 2.32.1 | Pembongkaran 2 Flange Accessories ø10" |  |  | 245480 | 0.0075416 | RENCANA | MINGGU KE - 8: 0.0075416
|  | 2.32.2 | Pembongkaran 2 Flange Accessories ø6" |  |  | 270040 | 0.0082961 | RENCANA | MINGGU KE - 8: 0.0082961
| 2.33 | Pengelasan Welded Neck Flange #300
|  | 2.33.1 | Flange ø10" #300 |  |  | 10177860 | 0.31268 | RENCANA | MINGGU KE - 9: 0.31268
|  | 2.33.2 | Flange ø10" #150 |  |  | 1331540 | 0.040907 | RENCANA | MINGGU KE - 9: 0.040907
|  | 2.33.3 | Flange ø6" #300 |  |  | 2574900 | 0.079106 | RENCANA | MINGGU KE - 9: 0.079106
|  | 2.33.4 | Flange ø6" #150 |  |  | 785120 | 0.02412 | RENCANA | MINGGU KE - 9: 0.02412
| 2.24 | Pekerjaan Unbolting Flange #300
|  | 2.24.1 | Flange ø10" #300 |  |  | 4361940 | 0.13401 | RENCANA | MINGGU KE - 9: 0.13401
|  | 2.24.2 | Flange ø10" #150 |  |  | 1331540 | 0.040907 | RENCANA | MINGGU KE - 9: 0.040907
|  | 2.24.3 | Flange ø6" #150 |  |  | 1570240 | 0.048241 | RENCANA | MINGGU KE - 9: 0.048241
|  | 2.24.4 | Flange ø6" #300 |  |  | 2574900 | 0.079106 | RENCANA | MINGGU KE - 9: 0.079106
| 2.25 | Pekerjaan Bolting-ups Flange #300
|  | 2.25.1 | Flange ø10" #300 |  |  | 10177860 | 0.31268 | RENCANA | MINGGU KE - 9: 0.31268
|  | 2.25.2 | Flange ø10" #150 |  |  | 1331540 | 0.040907 | RENCANA | MINGGU KE - 9: 0.040907
|  | 2.25.3 | Flange ø6" #300 |  |  | 2574900 | 0.079106 | RENCANA | MINGGU KE - 9: 0.079106
|  | 2.25.4 | Flange ø6" #150 |  |  | 785120 | 0.02412 | RENCANA | MINGGU KE - 9: 0.02412
| 2.26 | Penyetelan dan Pengelasan Elbow 90 ø10" |  |  |  | 4861960 | 0.14937 | RENCANA | MINGGU KE - 9: 0.14937
| 2.27 | Penyetelan dan Pengelasan Elbow 90 ø6" |  |  |  | 6041240 | 0.1856 | RENCANA | MINGGU KE - 9: 0.1856
| 2.28 | Penyetelan dan Pengelasan Tee Equal ø10" |  |  |  | 7299540 | 0.22426 | RENCANA | MINGGU KE - 9: 0.22426
| 2.29 | Penyetelan dan Pengelasan Tee Equal ø6" |  |  |  | 4540860 | 0.1395 | RENCANA | MINGGU KE - 9: 0.1395
| 2.30 | Penyetelan dan Pengelasan Reducer ø 10" x 8" |  |  |  | 4338200 | 0.13328 | RENCANA | MINGGU KE - 9: 0.13328
| 2.31 | Penyetelan dan Pemasangan 2 Flange Accessories #150 (GV, BV, Check Valve, Flexible Pipe, Spool etc)
|  | 2.31.1 | Penyetelan dan Pemasangan 2 Flange Accessories ø10" |  |  | 863400 | 0.026525 | RENCANA | MINGGU KE - 10: 0.026525
|  | 2.31.2 | Penyetelan dan Pemasangan 2 Flange Accessories ø6" |  |  | 482120 | 0.014812 | RENCANA | MINGGU KE - 10: 0.014812
| 2.32 | Penyetelan dan Pemasangan 2 Flange Accessories #300 (GV, BV, Check Valve, Flexible Pipe, Spool etc)
|  | 2.32.1 | Penyetelan dan Pemasangan 2 Flange Accessories ø10" |  |  | 1726800 | 0.053051 | RENCANA | MINGGU KE - 10: 0.053051
|  | 2.32.2 | Penyetelan dan Pemasangan 2 Flange Accessories ø6" |  |  | 482120 | 0.014812 | RENCANA | MINGGU KE - 10: 0.014812
IV | PEKERJAAN PEMBUATAN PLATFORM
Perbaikan pondasi eksisting Beton, Slab, Aspal, Rabat Beton, Grouting
| 1.1 | galian Tanah Biasa ≤1m |  |  |  | 77992.2 | 0.0023961 | RENCANA | MINGGU KE - 10: 0.0023961
| 1.2 | Pembesian untuk cor beton |  |  |  | 4048174.3875 | 0.12437 | RENCANA | MINGGU KE - 9: 0.12437
| 1.3 | Fabrikasi & Pemasangan angkur baru secara manual |  |  |  | 1993920 | 0.061257 | RENCANA | MINGGU KE - 9: 0.061257
| 1.4 | Lantai Kerja beton cor (K-100 s.d. K-125) setara 1 PC : 2 PB : 3 KR |  |  |  | 794828.16 | 0.024419 | RENCANA | MINGGU KE - 10: 0.024419
| 1.5 | Besi profil (WF, UNP, H Beam, CNP) |  |  |  | 13557325.9867 | 0.41651 | RENCANA | MINGGU KE - 9: 0.41651
| 1.6 | Pengadaan dan Pemasangan Steel Grating (Knock Down) Thickness 25 mm, include pengunci |  |  |  | 6194018.425 | 0.19029 | RENCANA | MINGGU KE - 9: 0.095146; MINGGU KE - 10: 0.095146
| 1.7 | Fabrikasi Rangka Tangga dan Support Handrail (Besi profil) |  |  |  | 31747477.454 | 0.97534 | RENCANA | MINGGU KE - 10: 0.97534
V | PEKERJAAN COATING
1 | COATING PIPA DFT 250 Micron
| 1.1 | Primer Coat (Anti corrosion surface tolerant epoxy + thinner) DFT 100 micron |  |  |  | 1223618.6289 | 0.037592 | RENCANA | MINGGU KE - 11: 0.037592
| 1.2 | Intermediate Coat (High Build – High Solid Epoxy + thinner) DFT 100 micron |  |  |  | 1032387.2119 | 0.031717 | RENCANA | MINGGU KE - 11: 0.031717
| 1.3 | Finish Coat (Polyurethane + thinner) DFT 50 micron |  |  |  | 1086817.3069 | 0.033389 | RENCANA | MINGGU KE - 11: 0.033389
V | PEKERJAAN TESTING DAN FINISHING
1 | Dye Penetrant Test |  |  |  |  | 23571896.2817 | 0.72417 | RENCANA | MINGGU KE - 7: 0.36209; MINGGU KE - 11: 0.36209
2 | Hydrotest |  |  |  |  | 2234325.77 | 0.068643 | RENCANA | MINGGU KE - 7: 0.034321; MINGGU KE - 11: 0.034321
3 | Radiography Test 6"-8" |  |  |  |  | 3824400 | 0.11749 | RENCANA | MINGGU KE - 7: 0.11749
4 | Radiography Test 10"-12" |  |  |  |  | 7168800 | 0.22024 | RENCANA | MINGGU KE - 7: 0.11012; MINGGU KE - 11: 0.11012
5 | Commissioning Test |  |  |  |  | 1670340 | 0.051316 | RENCANA | MINGGU KE - 11: 0.025658; MINGGU KE - 12: 0.025658
6 | Pembersihan Lokasi Ex-Pekerjaan |  |  |  |  | 2737080.5 | 0.084088 | RENCANA | MINGGU KE - 11: 0.042044; MINGGU KE - 12: 0.042044
7 | Verifikasi TKDN dengan Verifikator Independent (>1M) |  |  |  |  | 35600000 | 1.0937 | RENCANA | MINGGU KE - 12: 1.0937
TOTAL | [5 empty] | 3255006166.7799 | 100
PROGESS RENCANA BULANAN | [8 empty] | 0.011521 | 0.046551 | 0.046551 | 22.0387 | 23.1384 | 23.4021 | 23.8501 | 0.58815 | 2.9427 | 1.7414 | 0.92302 | 1.1614
KUMULATIF PROGESS RENCANA BULANAN | [6 empty] | 0 | 0 | 0.011521 | 0.058072 | 0.10462 | 22.1433 | 45.2817 | 68.6839 | 92.534 | 93.1222 | 96.0649 | 97.8063 | 98.7293 | 100
AKTUAL PELAKSANAAN PEKERJAAN | [8 empty] | 0 | 0 | 0 | 0 | 0 | 0 | 0 | 0 | 0 | 0 | 0 | 0
KUMULATIF PELAKSANAAN PEKERJAAN | [7 empty] | 0 | 0 | 0 | 0 | 0 | 0 | 0 | 0 | 0 | 0 | 0 | 0 | 0
DEVIASI
LEADING/LAGGING
| Jakarta, | [7 empty] | MINGGU KE - 9: Disetujui :
| Diajukan : | [7 empty] | MINGGU KE - 9: PT. PERTAMINA PATRA NIAGA
| PT. PERTAMINA MAINTENANCE AND CONSTRUCTION | [7 empty] | MINGGU KE - 9: Region Manager RPD JBT
Project Manager
M. IRSAN
RIKKI ANDARFIYAN SAPUTRA
Note on H10: ASUS: HARGA SATUA DI HIDE

## link
BILL OF QUANTITY (BoQ) JASA & MATERIAL SUPPORT
Pekerjaan |  |  | : | Kontrak Payung Cleaning, Coating Dan Perbaikan Tangki Timbun dan Perpipaan Regional JBT
Lokasi |  |  | : | All
Mata Anggaran |  |  | : | ABO
Project Owner |  |  | : | S&D Regional JBT
No. | URAIAN PEKERJAAN |  |  |  |  | VOLUME |  | HARGA SATUAN (Rp) |  | JUMLAH HARGA (Rp)
[8 empty] | MATERIAL | JASA | MATERIAL | JASA
A. | JASA
I | PEKERJAAN PERSIAPAN, ENGINEERING DAN PROJECT MANAGEMENT
1 | Direksi Kit Container Ukuran 20 ft |  |  |  |  | 1 | Month | 0 | 11324600 |  | 11324600
2 | Direksi Kit Bangunan Kelas 3 |  |  |  |  | 1 | m2 | 0 | 1761180 |  | 1761180
3 | Sewa Tempat Tinggal Pekerja di Lokasi |  |  |  | (sesuai durasi pekerjaan) | 1 | unit/month | 0 | 2418000 |  | 2418000
4 | Sewa Mobil Operasional Area Jateng & DIY termasuk O&M |  |  |  |  | 1 | unit/month | 0 | 15327770 |  | 15327770
5 | Mobilisasi dan Demobilisasi Pekerja dari Semarang ke FT Tegal |  |  |  |  | 1 | Trip.org | 0 | 207400 |  | 207400
6 | Mobilisasi dan Demobilisasi Pekerja dari Semarang ke FT Lomanis/IT Cilacap |  |  |  |  | 1 | Trip.org | 0 | 301400 |  | 301400
7 | Mobilisasi dan Demobilisasi Pekerja dari Semarang ke FT Maos |  |  |  |  | 1 | Trip.org | 0 | 287580 |  | 287580
8 | Mobilisasi dan Demobilisasi Pekerja dari Semarang ke FT Lomanis - Booster Kutowinangun |  |  |  |  | 1 | Trip.org | 0 | 301400 |  | 301400
9 | Mobilisasi dan Demobilisasi Pekerja dari Semarang ke AT Yogyakarta International Airport |  |  |  |  | 1 | Trip.org | 0 | 259720 |  | 259720
10 | Mobilisasi dan Demobilisasi Pekerja dari Semarang ke FT Rewulu |  |  |  |  | 1 | Trip.org | 0 | 259720 |  | 259720
11 | Mobilisasi dan Demobilisasi Pekerja dari Semarang ke AT Adi Sucipto |  |  |  |  | 1 | Trip.org | 0 | 259720 |  | 259720
12 | Mobilisasi dan Demobilisasi Pekerja dari Semarang ke AT Adi Soemarmo |  |  |  |  | 1 | Trip.org | 0 | 242060 |  | 242060
13 | Mobilisasi dan Demobilisasi Pekerja dari Semarang ke FT Boyolali |  |  |  |  | 1 | Trip.org | 0 | 242060 |  | 242060
14 | Mobilisasi dan Demobilisasi Pekerja dari Semarang ke FT Boyolali - Cepu |  |  |  |  | 1 | Trip.org | 0 | 296470 |  | 296470
15 | Mobilisasi Material dan Peralatan dari Semarang ke FT Tegal |  |  |  |  | 1 | kg | 0 | 537.07 |  | 537.07
16 | Mobilisasi Material dan Peralatan dari Semarang ke FT Lomanis/IT Cilacap |  |  |  |  | 1 | kg | 0 | 632.17 |  | 632.17
17 | Mobilisasi Material dan Peralatan dari Semarang ke FT Maos |  |  |  |  | 1 | kg | 0 | 614 |  | 614
18 | Mobilisasi Material dan Peralatan dari Semarang ke FT Lomanis - Booster Kutowinangun |  |  |  |  | 1 | kg | 0 | 532 |  | 532
19 | Mobilisasi Material dan Peralatan dari Semarang ke AT Yogyakarta International Airport |  |  |  |  | 1 | kg | 0 | 406 |  | 406
20 | Mobilisasi Material dan Peralatan dari Semarang ke FT Rewulu |  |  |  |  | 1 | kg | 0 | 406 |  | 406
21 | Mobilisasi Material dan Peralatan dari Semarang ke AT Adi Sucipto |  |  |  |  | 1 | kg | 0 | 406 |  | 406
22 | Mobilisasi Material dan Peralatan dari Semarang ke AT Adi Soemarmo |  |  |  |  | 1 | kg | 0 | 469 |  | 469
23 | Mobilisasi Material dan Peralatan dari Semarang ke FT Boyolali |  |  |  |  | 1 | kg | 0 | 459 |  | 459
24 | Mobilisasi Material dan Peralatan dari Semarang ke FT Boyolali-Cepu |  |  |  |  | 1 | kg | 0 | 496 |  | 496
25 | Mobilisasi Material dan Peralatan dengan Truck dari Semarang ke FT Tegal |  |  |  |  | 1 | Trip | 0 | 2685330 |  | 2685330
26 | Mobilisasi Material dan Peralatan dengan Truck dari Semarang ke FT Lomanis/IT Cilacap |  |  |  |  | 1 | Trip | 0 | 3160860 |  | 3160860
27 | Mobilisasi Material dan Peralatan dengan Truck dari Semarang ke FT Maos |  |  |  |  | 1 | Trip | 0 | 3073130 |  | 3073130
28 | Mobilisasi Material dan Peralatan dengan Truck dari Semarang ke FT Lomanis - Booster Kutowinangun |  |  |  |  | 1 | Trip | 0 | 2660000 |  | 2660000
29 | Mobilisasi Material dan Peralatan dengan Truck dari Semarang ke AT Yogyakarta International Airport |  |  |  |  | 1 | Trip | 0 | 2033330 |  | 2033330
30 | Mobilisasi Material dan Peralatan dengan Truck dari Semarang ke FT Rewulu |  |  |  |  | 1 | Trip | 0 | 2033330 |  | 2033330
31 | Mobilisasi Material dan Peralatan dengan Truck dari Semarang ke AT Adi Sucipto |  |  |  |  | 1 | Trip | 0 | 2033330 |  | 2033330
32 | Mobilisasi Material dan Peralatan dengan Truck dari Semarang ke AT Adi Soemarmo |  |  |  |  | 1 | Trip | 0 | 2348660 |  | 2348660
33 | Mobilisasi Material dan Peralatan dengan Truck dari Semarang ke FT Boyolali |  |  |  |  | 1 | Trip | 0 | 2296460 |  | 2296460
34 | Mobilisasi Material dan Peralatan dengan Truck dari Semarang ke FT Boyolali-Cepu |  |  |  |  | 1 | Trip | 0 | 2484660 |  | 2484660
35 | Mobilisasi Material dan Peralatan dengan Trailer dari Semarang ke FT Tegal |  |  |  |  | 1 | Trip | 0 | 2900000 |  | 2900000
36 | Mobilisasi Material dan Peralatan dengan Trailer dari Semarang ke FT Lomanis/IT Cilacap |  |  |  |  | 1 | Trip | 0 | 3796660 |  | 3796660
37 | Mobilisasi Material dan Peralatan dengan Trailer dari Semarang ke FT Maos |  |  |  |  | 1 | Trip | 0 | 3705530 |  | 3705530
38 | Mobilisasi Material dan Peralatan dengan Trailer dari Semarang ke FT Lomanis - Booster Kutowinangun |  |  |  |  | 1 | Trip | 0 | 3220660 |  | 3220660
39 | Mobilisasi Material dan Peralatan dengan Trailer dari Semarang ke AT Yogyakarta International Airport |  |  |  |  | 1 | Trip | 0 | 2780000 |  | 2780000
40 | Mobilisasi Material dan Peralatan dengan Trailer dari Semarang ke FT Rewulu |  |  |  |  | 1 | Trip | 0 | 2780000 |  | 2780000
41 | Mobilisasi Material dan Peralatan dengan Trailer dari Semarang ke AT Adi Sucipto |  |  |  |  | 1 | Trip | 0 | 2780000 |  | 2780000
42 | Mobilisasi Material dan Peralatan dengan Trailer dari Semarang ke AT Adi Soemarmo |  |  |  |  | 1 | Trip | 0 | 2925330 |  | 2925330
43 | Mobilisasi Material dan Peralatan dengan Trailer dari Semarang ke FT Boyolali |  |  |  |  | 1 | Trip | 0 | 2870130 |  | 2870130
44 | Mobilisasi Material dan Peralatan dengan Trailer dari Semarang ke FT Boyolali-Cepu |  |  |  |  | 1 | Trip | 0 | 3107330 |  | 3107330
45 | Mobilisasi Material dan Peralatan dengan Truck dari Luar Jateng & DIY ke FT Tegal |  |  |  |  | 1 | Trip | 0 | 4395860 |  | 4395860
46 | Mobilisasi Material dan Peralatan dengan Truck dari Luar Jateng & DIY ke FT Lomanis/IT Cilacap |  |  |  |  | 1 | Trip | 0 | 5335330 |  | 5335330
47 | Mobilisasi Material dan Peralatan dengan Truck dari Luar Jateng & DIY ke FT Maos |  |  |  |  | 1 | Trip | 0 | 5267330 |  | 5267330
48 | Mobilisasi Material dan Peralatan dengan Truck dari Luar Jateng & DIY ke FT Lomanis - Booster Kutowinangun |  |  |  |  | 1 | Trip | 0 | 5647000 |  | 5647000
49 | Mobilisasi Material dan Peralatan dengan Truck dari Luar Jateng & DIY ke AT Yogyakarta International Airport |  |  |  |  | 1 | Trip | 0 | 4274160 |  | 4274160
50 | Mobilisasi Material dan Peralatan dengan Truck dari Luar Jateng & DIY ke FT Rewulu |  |  |  |  | 1 | Trip | 0 | 4274160 |  | 4274160
51 | Mobilisasi Material dan Peralatan dengan Truck dari Luar Jateng & DIY ke AT Adi Sucipto |  |  |  |  | 1 | Trip | 0 | 4274160 |  | 4274160
52 | Mobilisasi Material dan Peralatan dengan Truck dari Luar Jateng & DIY ke AT Adi Soemarmo |  |  |  |  | 1 | Trip | 0 | 6208220 |  | 6208220
53 | Mobilisasi Material dan Peralatan dengan Truck dari Luar Jateng & DIY ke FT Boyolali |  |  |  |  | 1 | Trip | 0 | 6157220 |  | 6157220
54 | Mobilisasi Material dan Peralatan dengan Truck dari Luar Jateng & DIY ke FT Boyolali-Cepu |  |  |  |  | 1 | Trip | 0 | 6553890 |  | 6553890
55 | Mobilisasi Material dan Peralatan dengan Trailer dari Luar Jateng & DIY ke FT Tegal |  |  |  |  | 1 | Trip | 0 | 6225030 |  | 6225030
56 | Mobilisasi Material dan Peralatan dengan Trailer dari Luar Jateng & DIY ke FT Lomanis/IT Cilacap |  |  |  |  | 1 | Trip | 0 | 6809090 |  | 6809090
57 | Mobilisasi Material dan Peralatan dengan Trailer dari Luar Jateng & DIY ke FT Maos |  |  |  |  | 1 | Trip | 0 | 6743770 |  | 6743770
58 | Mobilisasi Material dan Peralatan dengan Trailer dari Luar Jateng & DIY ke FT Lomanis - Booster Kutowinangun |  |  |  |  | 1 | Trip | 0 | 7116910 |  | 7116910
59 | Mobilisasi Material dan Peralatan dengan Trailer dari Luar Jateng & DIY ke AT Yogyakarta International Airport |  |  |  |  | 1 | Trip | 0 | 5376000 |  | 5376000
60 | Mobilisasi Material dan Peralatan dengan Trailer dari Luar Jateng & DIY ke FT Rewulu |  |  |  |  | 1 | Trip | 0 | 5376000 |  | 5376000
61 | Mobilisasi Material dan Peralatan dengan Trailer dari Luar Jateng & DIY ke AT Adi Sucipto |  |  |  |  | 1 | Trip | 0 | 5376000 |  | 5376000
62 | Mobilisasi Material dan Peralatan dengan Trailer dari Luar Jateng & DIY ke AT Adi Soemarmo |  |  |  |  | 1 | Trip | 0 | 8027790 |  | 8027790
63 | Mobilisasi Material dan Peralatan dengan Trailer dari Luar Jateng & DIY ke FT Boyolali |  |  |  |  | 1 | Trip | 0 | 7977420 |  | 7977420
64 | Mobilisasi Material dan Peralatan dengan Trailer dari Luar Jateng & DIY ke FT Boyolali-Cepu |  |  |  |  | 1 | Trip | 0 | 8369190 |  | 8369190
65 | Penyediaan Peralatan Kerja dan Sarfas HSSE untuk Kontruksi : | [6 empty] | 0 | 0
a. | Sewa Blower Explossion Proof Portable |  |  |  |  | 1 | UD | 0 | 22747.06 |  | 22747.06
b. | Sewa Pompa Air Mesin Diesel 5 kW |  |  |  |  | 1 | UD | 0 | 669010 |  | 669010
c. | Sewa Genset 10 kVA, include BBM, Pelumas, Operator dan Maintenance |  |  |  |  | 1 | UD | 0 | 2292980 |  | 2292980
d. | Sewa Genset 5 kVA, include BBM, Pelumas, Operator dan Maintenance |  |  |  |  | 1 | UD | 0 | 1966320 |  | 1966320
e. | Sewa Gas Tester |  |  |  |  | 1 | UD | 0 | 135680 |  | 135680
f. | Sewa Lampu Penerangan (Explosion Proof Lamp) min. 100 Watt |  |  |  |  | 1 | UD | 0 | 38650 |  | 38650
g. | Sewa Welding Habitat |  |  |  |  | 1 | unit | 0 | 5558430 |  | 5558430
h. | Pembuatan Tirai Air include air tawar inc peralatan (Selang & tools) |  |  |  |  | 1 | m2 | 0 | 506100 |  | 506100
i. | Sewa Selang (Composite Hose) size 2,5" x9m |  |  |  |  | 1 | UD | 0 | 43870 |  | 43870
j. | Sewa Selang (Composite Hose) size 3" x9m |  |  |  |  | 1 | UD | 0 | 52640 |  | 52640
k. | Sewa Selang (Composite Hose) size 4" x9m |  |  |  |  | 1 | UD | 0 | 61420 |  | 61420
l. | Sewa Wind Barrier untuk Outer Roof & Shell Tangki |  |  |  |  | 1 | m2 | 0 | 58210 |  | 58210
m. | Sewa Breathing Apparatus inc Refill O2 |  |  |  |  | 1 | UD | 0 | 76190 |  | 76190
n. | Sewa Apar Powder 9 Kg |  |  |  |  | 1 | UD | 0 | 4864 |  | 4864
o. | Sewa Pompa Membrane dan Accesoriesnya |  |  |  |  | 1 | UD | 0 | 2716660 |  | 2716660
p. | Sewa Kompresor |  |  |  |  | 1 | UD | 0 | 326920 |  | 326920
[8 empty] | 0 | 0
66 | Sewa Peralatan Purging N2 | [6 empty] | 0 | 0
a. | Isotank 14 Ton atau Setara, 1 Unit |  |  |  |  | 1 | UD | 0 | 3200000 |  | 3200000
b. | Evaporator @1.000 Nm³/Hr, MP, 1 Unit |  |  |  |  | 1 | UD | 0 | 1600000 |  | 1600000
c. | Manifold & Aksesoris, 1 Set |  |  |  |  | 1 | UD | 0 | 500000 |  | 500000
d. | Flexible Hose, 1 Set, 100 Meter |  |  |  |  | 1 | UD | 0 | 500000 |  | 500000
e. | Central Regulator, 1 Unit |  |  |  |  | 1 | UD | 0 | 1000000 |  | 1000000
f. | Consumable Material (Mur, Baut, Packing, Shock Drat, Tee) SS |  |  |  |  | 1 | Ls | 0 | 1000000 |  | 1000000
g. | O2 Detector, 1 Unit |  |  |  |  | 1 | UD | 0 | 1500000 |  | 1500000
h. | Dew Point Meter, 1 Unit |  |  |  |  | 1 | UD | 0 | 1500000 |  | 1500000
[8 empty] | 0 | 0
67 | Sewa Peralatan Pendukung Perbaikan & Perawatan | [6 empty] | 0 | 0
a. | Crane 25 Ton inc BBM diluar Operator |  |  |  |  | 1 | UD | 0 | 8732270 |  | 8732270
b. | Crane 10 Ton inc BBM diluar Operator |  |  |  |  | 1 | UD | 0 | 6500000 |  | 6500000
c. | Crane 5 Ton inc BBM diluar Operator |  |  |  |  | 1 | UD | 0 | 5000000 |  | 5000000
d. | Mesin Roll |  |  |  |  | 1 | UD | 0 | 2199760 |  | 2199760
e. | Perahu |  |  |  |  | 1 | UD | 0 | 200000 |  | 200000
f. | Sewa Scafolding tubular pipe incld. platform pijakan include Scaffolder (1,7 m x 1,7m) |  |  |  |  | 1 | Set/Month | 0 | 180000 |  | 180000
[8 empty] | 0 | 0
68 | Project Management (Kualifikasi dan Jumlah Personil sesuai dengan Kriteria Evaluasi Teknis dalam RKS) | [6 empty] | 0 | 0
a. | Project Manager |  |  |  |  | 1 | MD | 0 | 1216440 |  | 1216440
b. | Site Manager |  |  |  |  | 1 | MD | 0 | 1099330 |  | 1099330
c. | Civil Engineer |  |  |  |  | 1 | MD | 0 | 1040770 |  | 1040770
d. | Piping Engineer |  |  |  |  | 1 | MD | 0 | 1040770 |  | 1040770
e. | Electrical Engineer |  |  |  |  | 1 | MD | 0 | 1040770 |  | 1040770
f. | Instrument Engineer |  |  |  |  | 1 | MD | 0 | 1040770 |  | 1040770
g. | Mechanical Engineer |  |  |  |  | 1 | MD | 0 | 1040770 |  | 1040770
h. | Safetyman |  |  |  |  | 1 | MD | 0 | 487330 |  | 487330
i. | Inspektor Tangki Penimbun |  |  |  |  | 1 | MD | 0 | 487330 |  | 487330
j. | Surveyor |  |  |  |  | 1 | MD | 0 | 460880 |  | 460880
k. | Drafter |  |  |  |  | 1 | MD | 0 | 487330 |  | 487330
l. | Document Control |  |  |  |  | 1 | MD | 0 | 279550 |  | 279550
m. | Scaffolding Inspector |  |  |  |  | 1 | MD | 0 | 487330 |  | 487330
n. | Tenaga Medis untuk DCU |  |  |  |  | 1 | MD | 0 | 162190 |  | 162190
o. | Signalman |  |  |  |  | 1 | MD | 0 | 232270 |  | 232270
p. | Rigger |  |  |  |  | 1 | MD | 0 | 232270 |  | 232270
q. | Operator alat berat |  |  |  |  | 1 | MD | 0 | 232270 |  | 232270
r. | Driver |  |  |  |  | 1 | MD | 0 | 184340 |  | 184340
[8 empty] | 0 | 0
69 | Jasa Kerja Maintenance dan Perawatan Harian | [6 empty] | 0 | 0
a. | Pengawas Kerja Harian |  |  |  |  | 1 | MD | 0 | 247020 |  | 247020
b. | Tenaga Kerja Harian |  |  |  |  | 1 | MD | 0 | 184340 |  | 184340
[8 empty] | 0 | 0
70 | Pemenuhan Dokumen Project & Engineering | [6 empty] | 0 | 0
a. | Shop Drawing & Asbuilt Drawing (1 set/project) |  |  |  |  | 1 | Set | 0 | 1500000 |  | 1500000
b. | Verifikasi Desain / Calculation Document (1 set/project) |  |  |  |  | 1 | Set | 0 | 750000 |  | 750000
c. | Spesifikasi / Approval Material (1 set/project) |  |  |  |  | 1 | Set | 0 | 750000 |  | 750000
d. | Laporan Teknis dan HSSE Bulanan (1 set/project) |  |  |  |  | 1 | Set | 0 | 1500000 |  | 1500000
e. | Laporan Desain dan Test (1 set/project) |  |  |  |  | 1 | Set | 0 | 750000 |  | 750000
f. | WPQT include report |  |  |  |  | 1 | Welder | 0 | 7785660 |  | 7785660
g. | MCU personil |  |  |  |  | 1 | org | 0 | 445120 |  | 445120
h. | Inspection Report |  |  |  |  | 1 | Set | 0 | 750000 |  | 750000
[8 empty] | 0 | 0
II | PEKERJAAN TANK CLEANING | [6 empty] | 0 | 0
1 | Pekerjaan Intertank dan Pengosongan Produk di Tangki/Pipa (Metode Intertank Pompa Membrane) | [6 empty] | 0 | 0
1.1 | Intertank Produk MDO / MFO |  |  |  |  | 1 | liter | 0 | 463 |  | 463
1.2 | Intertank Produk Avtur / Pertalite / Pertamax / Px.Turbo / Solar / Fame / Dex / Dexlite dan lainnya selain MDO/MFO |  |  |  |  | 1 | liter | 0 | 463 |  | 463
1.3 | Drain Produk Isi Pipa MDO / MFO |  |  |  |  | 1 | liter | 0 | 463 |  | 463
1.4 | Drain Produk Isi Pipa Avtur / Pertalite / Pertamax / Px.Turbo / Solar / Fame / Dex / Dexlite dan lainnya selain MDO/MFO |  |  |  |  | 1 | liter | 0 | 463 |  | 463
1.5 | Pemindahan drum isi produk ex drain ke sumptank |  |  |  |  | 1 | liter | 0 | 178 |  | 178
1.6 | Pekerjaan Pengosongan Gas LPG |  |  |  |  | 1 | MT | 0 | 146246 |  | 146246
1.7 | Drain produk isi pipa inlet atau outlet untuk pemasangan blind flange isolation |  |  |  |  | 1 | liter | 0 | 463 |  | 463
1.8 | Pemindahan drum isi produk ex drain ke sumptank |  |  |  |  | 1 | liter | 0 | 178 |  | 178
2 | Pekerjaan Cleaning Tangki Timbun | [6 empty] | 0 | 0
2.1 | Cleaning Sludge kedalam karung, include handling pemindahan ke drying bed |  |  |  |  | 1 | liter | 0 | 178 |  | 178
2.2 | Cleaning Sludge kedalam drum, include handling pemindahan ke drying bed |  |  |  |  | 1 | liter | 0 | 178 |  | 178
2.3 | Pekerjaan Free Gas Tangki Timbun incl report |  |  |  |  | 1 | Day | 0 | 501841 |  | 501841
2.4 | Pengerokan kerak dalam tangki sisa sludge |  |  |  |  | 1 | m² | 0 | 19706 |  | 19706
2.5 | Pembilasan bottom & shell tank inner |  |  |  |  | 1 | m² | 0 | 19784 |  | 19784
2.6 | Pencucian tangki timbun (diluar material air, solven dan sabun) |  |  |  |  | 1 | m² | 0 | 25956 |  | 25956
3 | Pekerjaan Selesai Cleaning | [6 empty] | 0 | 0
3.1 | Pekerjaan Jasa Purging & Pengisian N2 ke tangki timbun/pipa |  |  |  |  | 1 | UD | 0 | 1157700 |  | 1157700
3.2 | Pengawasan Pengisian Produk BBM / LPG |  |  |  |  | 1 | UD | 0 | 501840 |  | 501840
[8 empty] | 0 | 0
III | PEKERJAAN PERBAIKAN PONDASI TANGKI TIMBUN EKSISTING | [6 empty] | 0 | 0
1 | Pekerjaan pembongkaran pondasi eksisting | [6 empty] | 0 | 0
1.1 | Pembongkaran bundwall / Ringwall Pas. Batu kali eksisting |  |  |  |  | 1 | m3 | 0 | 251740 |  | 251740
1.2 | Pembongkaran bundwall / Ringwall beton eksisting |  |  |  |  | 1 | m3 | 0 | 499220 |  | 499220
1.3 | Pembongkaran Beton Eksisting dengan mechanical / chemical method |  |  |  |  | 1 | m3 | 0 | 358410 |  | 358410
1.4 | Pemadatan Tanah per 20 cm untuk area manuver |  |  |  |  | 1 | m3 | 0 | 104520 |  | 104520
1.5 | Pengangkutan dan Penyimpanan material ex-bongkaran |  |  |  |  | 1 | m3 | 0 | 41900 |  | 41900
2 | Perbaikan pondasi eksisting Beton, Slab, Aspal, Rabat Beton, Grouting | [6 empty] | 0 | 0
2.1 | Pemasangan Bowplank |  |  |  |  | 1 | m | 80450 | 40420 | 80450 | 40420
2.2 | Galian tanah biasa (kedalaman 1-2 m) |  |  |  |  | 1 | m3 | 0 | 177020 |  | 177020
2.3 | Galian tanah untuk pondasi batu kali (kedalaman >2m) |  |  |  |  | 1 | m3 | 0 | 210110 |  | 210110
2.4 | Pengurugan kembali tanah galian |  |  |  |  | 1 | m3 | 0 | 48140 |  | 48140
2.5 | Pengurugan dengan Tanah urug |  |  |  |  | 1 | m3 | 175200 | 57770 | 175200 | 57770
2.6 | Pengurugan dengan pasir urug |  |  |  |  | 1 | m3 | 312600 | 57770 | 312600 | 57770
2.7 | Beton Cor K-125 |  |  |  |  | 1 | m3 | 801730 | 389480 | 801730 | 389480
2.8 | Beton Cor K-200 |  |  |  |  | 1 | m3 | 891030 | 389480 | 891030 | 389480
2.9 | Beton Cor K-250 |  |  |  |  | 1 | m3 | 929120 | 389480 | 929120 | 389480
2.10 | Beton Cor K-300 |  |  |  |  | 1 | m3 | 965950 | 389480 | 965950 | 389480
2.11 | Pembesian untuk cor beton |  |  |  |  | 1 | kg | 18996.3 | 3035.84 | 18996.3 | 3035.84
2.12 | Penghamparan dan pemadatan asphalt AC (tebal 50 mm) |  |  |  |  | 1 | m2 | 128990 | 15300 | 128990 | 15300
2.13 | Bekisting untuk pengecoran |  |  |  |  | 1 | m2 | 163700 | 156250 | 163700 | 156250
2.14 | Pasangan Batu kali pecah 15-20 cm, campuran 1 PC : 3 PP beton 1:2:3 untuk pondasi |  |  |  |  | 1 | m3 | 775170 | 471460 | 775170 | 471460
2.15 | Parit Keliling Tangki dan Akses ke Jalur Eksisting, include pipa drain (passive leak detection) | [6 empty] | 0 | 0
- | galian Tanah Biasa ≤1m |  |  |  |  | 1 | m3 | 0 | 144430 |  | 144430
- | Lantai Kerja beton cor (K-100 s.d. K-125) setara 1 PC : 2 PB : 3 KR |  |  |  |  | 1 | m3 | 753460 | 297900 | 753460 | 297900
- | Pasangan 1/2 Batu Bata , 1 Pc : 4 Psr |  |  |  |  | 1 | m2 | 77160 | 82530 | 77160 | 82530
- | Plester spasi 1:2 tebal 15 mm |  |  |  |  | 1 | m2 | 20290 | 94290 | 20290 | 94290
- | Instalasi Pipa galvanis 1.5 inch include material dan accessories |  |  |  |  | 1 | m | 111020 | 63580 | 111020 | 63580
2.16 | Pembuatan Bak Drain | [6 empty] | 0 | 0
- | Galian Tanah Biasa ≤1m |  |  |  |  | 1 | m3 | 0 | 144430 |  | 144430
- | Lantai Kerja beton cor (K-100 s.d. K-125) setara 1 PC : 2 PB : 3 KR |  |  |  |  | 1 | m3 | 753460 | 297900 | 753460 | 297900
- | Pasangan 1/2 Batu Bata 1 PC : 2 Psr |  |  |  |  | 1 | m2 | 77160 | 82530 | 77160 | 82530
- | Plester spasi 1:2 tebal 15 mm |  |  |  |  | 1 | m2 | 20290 | 94290 | 20290 | 94290
- | Pemasangan Keramik |  |  |  |  | 1 | m2 | 99530 | 220010 | 99530 | 220010
2.17 | Non-Shrink Grouting untuk area void di bawah bottom plate atau area pondasi lainnya |  |  |  |  | 1 | m3 | 18716710 | 2875000 | 18716710 | 2875000
2.18 | Pengecatan beton untuk jalan inspeksi (1 lapis dasar, 2 penutup) |  |  |  |  | 1 | m2 | 45510 | 15780 | 45510 | 15780
2.19 | Pembongkaran angkur dan anchor chair |  |  |  |  | 1 | kg | 3 | 283.05 | 3 | 283.05
2.20 | Fabrikasi & Pemasangan angkur baru secara manual |  |  |  |  | 1 | kg | 18500 | 23040 | 18500 | 23040
2.21 | Pemasangan angkur dengan chemical anchoring |  |  |  |  | 1 | kg | 106020 | 23040 | 106020 | 23040
3 | Pekerjaan pengangkatan dan penurunan tangki ( jacking) | [6 empty] | 0 | 0
3.1 | Pengadaan balok kayu uk. 20cm x 20cm x 100cm |  |  |  |  | 1 | bh | 168000 | 0 | 168000
3.2 | Pemasangan balok kayu landasan dongkrak |  |  |  |  | 1 | titik | 0 | 65790 |  | 65790
3.3 | Sewa dongkrak Hidrolik Kap. Minimal 50 ton |  |  |  |  | 1 | UM | 0 | 12325880 |  | 12325880
3.4 | Pembuatan dan pengelasan dudukan dongkak |  |  |  |  | 1 | titik | 37250 | 31660 | 37250 | 31660
3.5 | Pemasangan dongkrak |  |  |  |  | 1 | titik | 0 | 65790 |  | 65790
3.6 | Alignment, dongkrak & pasang balok kayu di atas dongkrak |  |  |  |  | 1 | titik | 0 | 65790 |  | 65790
3.7 | Pengisian pasir pasang di bawah tangki |  |  |  |  | 1 | m3 | 260500 | 0 | 260500
[8 empty] | 0 | 0
IV | PEKERJAAN BOTTOM PLATE DAN ANNULAR | [6 empty] | 0 | 0
1 | Pemotongan, Handling dan Penyetelan Bottom Plate | [6 empty] | 0 | 0
1.1 | Pemotongan Plat Tangki baru menggunakan Cutting Torch |  |  |  |  | 1 | m | 0 | 181370 |  | 181370
1.2 | Pemotongan Plat Tangki Eksisting menggunakan Cutting Torch |  |  |  |  | 1 | m | 0 | 181370 |  | 181370
1.3 | Handling Plat Bottom Tangki |  |  |  |  | 1 | kg | 0 | 6113 |  | 6113
1.4 | Penyetelan Include Fabrikasi Bottom / Annular Plat |  |  |  |  | 1 | kg | 0 | 8095 |  | 8095
2 | Pengelasan Bottom Plate dan Annular Plate | [6 empty] | 0 | 0
2.1 | Pengelasan Plate pada Area Bottom 6 mm |  |  |  |  | 1 | m | 0 | 558310 |  | 558310
2.2 | Pengelasan Plate pada Area Bottom 7 mm |  |  |  |  | 1 | m | 0 | 651360 |  | 651360
2.3 | Pengelasan Plate pada Area Bottom 8 mm |  |  |  |  | 1 | m | 0 | 744420 |  | 744420
2.4 | Pengelasan Plate pada Area Bottom 9 mm |  |  |  |  | 1 | m | 0 | 837470 |  | 837470
2.5 | Pengelasan Plate pada Area Bottom 10 mm |  |  |  |  | 1 | m | 0 | 930520 |  | 930520
2.6 | Pengelasan Plate pada Area Bottom 12 mm |  |  |  |  | 1 | m | 0 | 1116630 |  | 1116630
[8 empty] | 0 | 0
V | PEKERJAAN SHELL PLATE | [6 empty] | 0 | 0
1 | Pemotongan, Handling, Bevelling dan Penyetelan Shell Plate | [6 empty] | 0 | 0
1.1 | Pemotongan dan Beveling Shell Plate baru menggunakan Cutting Torch |  |  |  |  | 1 | m | 0 | 181370 |  | 181370
1.2 | Pemotongan dan Beveling Shell Plate Eksisting menggunakan Cutting Torch |  |  |  |  | 1 | m | 0 | 181370 |  | 181370
1.3 | Handling Shell Plate Tangki |  |  |  |  | 1 | kg | 0 | 6110 |  | 6110
1.4 | Penyetelan Shell Plate |  |  |  |  | 1 | kg | 0 | 10260 |  | 10260
1.5 | Fabrikasi dan Pemasangan Support Struktur Tangki (ex : strong back, stiffener, base plate, Support, Gondola dll) |  |  |  |  | 1 | kg | Rp 21.275 | 30329 | 21275 | 30329
2 | Pengelasan Shell Plate | [6 empty] | 0 | 0
2.1 | Pengelasan Shell Plate 6 mm | [6 empty] | 0 | 0
- | Course 1 |  |  |  |  | 1 | m | 0 | 931950 |  | 931950
- | Course 2 |  |  |  |  | 1 | m | 0 | 1006680 |  | 1006680
- | Course 3 |  |  |  |  | 1 | m | 0 | 1081400 |  | 1081400
- | Course 4 |  |  |  |  | 1 | m | 0 | 1156120 |  | 1156120
- | Course 5 |  |  |  |  | 1 | m | 0 | 1230840 |  | 1230840
- | Course 6 |  |  |  |  | 1 | m | 0 | 1305560 |  | 1305560
- | Course 7 |  |  |  |  | 1 | m | 0 | 1380290 |  | 1380290
2.2 | Pengelasan Shell Plate 7 mm | [6 empty] | 0 | 0
- | Course 1 |  |  |  |  | 1 | m | 0 | 1087280 |  | 1087280
- | Course 2 |  |  |  |  | 1 | m | 0 | 1174460 |  | 1174460
- | Course 3 |  |  |  |  | 1 | m | 0 | 1261630 |  | 1261630
- | Course 4 |  |  |  |  | 1 | m | 0 | 1348810 |  | 1348810
- | Course 5 |  |  |  |  | 1 | m | 0 | 1435980 |  | 1435980
- | Course 6 |  |  |  |  | 1 | m | 0 | 1523160 |  | 1523160
- | Course 7 |  |  |  |  | 1 | m | 0 | 1610330 |  | 1610330
2.3 | Pengelasan Shell Plate 8 mm | [6 empty] | 0 | 0
- | Course 1 |  |  |  |  | 1 | m | 0 | 1242610 |  | 1242610
- | Course 2 |  |  |  |  | 1 | m | 0 | 1342240 |  | 1342240
- | Course 3 |  |  |  |  | 1 | m | 0 | 1441870 |  | 1441870
- | Course 4 |  |  |  |  | 1 | m | 0 | 1541490 |  | 1541490
- | Course 5 |  |  |  |  | 1 | m | 0 | 1641120 |  | 1641120
- | Course 6 |  |  |  |  | 1 | m | 0 | 1740750 |  | 1740750
- | Course 7 |  |  |  |  | 1 | m | 0 | 1840380 |  | 1840380
2.4 | Pengelasan Shell Plate 9 mm | [6 empty] | 0 | 0
- | Course 1 |  |  |  |  | 1 | m | 0 | 1397930 |  | 1397930
- | Course 2 |  |  |  |  | 1 | m | 0 | 1510020 |  | 1510020
- | Course 3 |  |  |  |  | 1 | m | 0 | 1622100 |  | 1622100
- | Course 4 |  |  |  |  | 1 | m | 0 | 1734180 |  | 1734180
- | Course 5 |  |  |  |  | 1 | m | 0 | 1846260 |  | 1846260
2.5 | Pengelasan Shell Plate 10 mm | [6 empty] | 0 | 0
- | Course 1 |  |  |  |  | 1 | m | 0 | 1553260 |  | 1553260
- | Course 2 |  |  |  |  | 1 | m | 0 | 1677800 |  | 1677800
- | Course 3 |  |  |  |  | 1 | m | 0 | 1802330 |  | 1802330
- | Course 4 | ` |  |  |  | 1 | m | 0 | 1926870 |  | 1926870
- | Course 5 |  |  |  |  | 1 | m | 0 | 2051410 |  | 2051410
2.6 | Pengelasan Shell Plate 12 mm | [6 empty] | 0 | 0
- | Course 1 |  |  |  |  | 1 | m | 0 | 1863910 |  | 1863910
- | Course 2 |  |  |  |  | 1 | m | 0 | 2013360 |  | 2013360
- | Course 3 |  |  |  |  | 1 | m | 0 | 2162800 |  | 2162800
- | Course 4 |  |  |  |  | 1 | m | 0 | 2312240 |  | 2312240
2.7 | Pengelasan Shell Plate 14 mm |  |  |  |  | 1 | m | 0 | 0
- | Course 1 |  |  |  |  | 1 | m | 0 | 2174560 |  | 2174560
- | Course 2 |  |  |  |  | 1 | m | 0 | 2348920 |  | 2348920
- | Course 3 |  |  |  |  | 1 | m | 0 | 2523270 |  | 2523270
2.8 | Pengelasan Shell Plate 16 mm | [6 empty] | 0 | 0
- | Course 1 |  |  |  |  | 1 | m | 0 | 2485220 |  | 2485220
- | Course 2 |  |  |  |  | 1 | m | 0 | 2684480 |  | 2684480
- | Course 3 |  |  |  |  | 1 | m | 0 | 2883730 |  | 2883730
2.9 | Pengelasan Shell Plate 18 mm |  |  |  |  | 1 | m | 0 | 0
- | Course 1 |  |  |  |  | 1 | m | 0 | 2795870 |  | 2795870
- | Course 2 |  |  |  |  | 1 | m | 0 | 3020040 |  | 3020040
2.10 | Pengelasan Shell Plate 20 mm |  |  |  |  | 1 | m | 0 | 2795868 |  | 2795868
2.11 | Pengelasan Shell Plate 22 mm |  |  |  |  | 1 | m | 0 | 3075462 |  | 3075462
2.12 | Pengelasan Shell Plate 24 mm |  |  |  |  | 1 | m | 0 | 3355047 |  | 3355047
2.13 | Pengelasan Shell Plate 26 mm |  |  |  |  | 1 | m | 0 | 3634632 |  | 3634632
2.14 | Pengelasan Shell Plate 28 mm |  |  |  |  | 1 | m | 0 | 3914217 |  | 3914217
2.15 | Pengelasan Shell Plate 30 mm |  |  |  |  | 1 | m | 0 | 4193811 |  | 4193811
2.16 | Pengelasan Shell Plate 32 mm |  |  |  |  | 1 | m | 0 | 4473396 |  | 4473396
2.17 | Pengelasan Shell Plate 34 mm |  |  |  |  | 1 | m | 0 | 4752981 |  | 4752981
2.18 | Pengelasan Shell Plate 36 mm |  |  |  |  | 1 | m | 0 | 5032575 |  | 5032575
2.19 | Pengelasan Shell Plate 38 mm |  |  |  |  | 1 | m | 0 | 5312160 |  | 5312160
[8 empty] | 0 | 0
VI | PEKERJAAN ROOF PLATE | [6 empty] | 0 | 0
1 | Pemotongan, Handling, Bevelling dan Penyetelan Roof Plate | [6 empty] | 0 | 0
1.1 | Pemotongan dan Beveling Roof Plate baru menggunakan Cutting Torch |  |  |  |  | 1 | m | 0 | 181370 |  | 181370
1.2 | Pemotongan dan Beveling Roof Plate Eksisting menggunakan Cutting Torch |  |  |  |  | 1 | m | 0 | 181370 |  | 181370
1.3 | Handling Roof Plate Tangki |  |  |  |  | 1 | kg | 0 | 6113 |  | 6113
1.4 | Penyetelan Roof Plate |  |  |  |  | 1 | kg | 0 | 14313 |  | 14313
1.5 | Fabrikasi dan Pemasangan Support Struktur Tangki (ex : strong back, stiffener, base plate, Support, Gondola dll) |  |  |  |  | 1 | kg | 21275 | 30329 | 21275 | 30329
2 | Pengelasan Roof Plate | [6 empty] | 0 | 0
2.1 | Pengelasan Roof Plate 6 mm |  |  |  |  | 1 | m | 0 | 1156120 |  | 1156120
2.2 | Pengelasan Roof Plate 7 mm |  |  |  |  | 1 | m | 0 | 1348810 |  | 1348810
2.3 | Pengelasan Roof Plate 8 mm |  |  |  |  | 1 | m | 0 | 1541490 |  | 1541490
2.4 | Pengelasan Roof Plate 9 mm |  |  |  |  | 1 | m | 0 | 1734180 |  | 1734180
2.5 | Pengelasan Roof Plate 10 mm |  |  |  |  | 1 | m | 0 | 1926870 |  | 1926870
2.6 | Pengelasan Roof Plate 12 mm |  |  |  |  | 1 | m | 0 | 2312240 |  | 2312240
3 | Pekerjaan Roof Frame, Top Angle dan Splash Plate | [6 empty] | 0 | 0
3.1 | Fabrikasi dan Pemasangan Roof Column |  |  |  |  | 1 | kg | 21275 | 30329 | 21275 | 30329
3.2 | Pembongkaran (dismantling) Roof Frame |  |  |  |  | 1 | m | 72751 | 108627 | 72751 | 108627
3.3 | Fabrikasi dan Pemasangan Roof Frame |  |  |  |  | 1 | kg | 21275 | 30329 | 21275 | 30329
3.4 | Pembongkaran (dismantling) Top Angle |  |  |  |  | 1 | m | 72751 | 108627 | 72751 | 108627
3.5 | Fabrikasi Top Angel |  |  |  |  | 1 | kg | 0 | 5411 |  | 5411
3.6 | Pemasangan Top Angel |  |  |  |  | 1 | m | 184730 | 1120830 | 184730 | 1120830
3.7 | Pembongkaran (dismantling) Splash Plate |  |  |  |  | 1 | kg | 72751 | 108627 | 72751 | 108627
3.8 | Fabrikasi Splash Plate |  |  |  |  | 1 | kg | 0 | 5411 |  | 5411
3.9 | Pemasangan Splash Plate |  |  |  |  | 1 | titik | 36948 | 224166 | 36948 | 224166
[8 empty] | 0 | 0
VII | PEKERJAAN COATING | [6 empty] | 0 | 0
[8 empty] | 0 | 0
1 | Pekerjaan Pendukung dan Pengecatan Lainnya | [6 empty] | 0 | 0
1.1 | Pekerjaan tirai untuk proteksi proses pengecatan spray |  |  |  |  | 1 | m2 | 0 | 227048 |  | 227048
1.2 | Pengecatan permukaan baja galvanis secara manual sistem 1 lapis cat penutup |  |  |  |  | 1 | m2 | 20487 | 27309 | 20487 | 27309
1.3 | Simbol dan Rambu dengan Sticker Outdoor |  |  |  |  | 1 | m2 | 0 | 264017 |  | 264017
1.4 | Mockup Test Panel (Ukuran 0,5 x 0,5 M tebal 6 mm) |  |  |  |  | 1 | Set | 0 | 421269 |  | 421269
[8 empty] | 0 | 0
2 | Surface Preparation | [6 empty] | 0 | 0
2.1 | Power Tool SSPC-SP-3 |  |  |  |  | 1 | m2 | 0 | 89833 |  | 89833
2.2 | Sand Blasting menggunakan minimum pasir silika SSPC-SP-10/SIS-SA 2 1/2 |  |  |  |  | 1 | m2 | 0 | 164917 |  | 164917
2.3 | Handtool as per SSPC SP-2 & solvent cleaning as per SSPC SP-1 |  |  |  |  | 1 | m2 | 0 | 88167 |  | 88167
[8 empty] | 0 | 0
| COATING TANGKI TIMBUN DFT 350 Micron | [6 empty] | 0 | 0
4 | Cat Plat Bottom Internal dan Shell, Total DFT 350 Micron Airless Spray | [6 empty] | 0 | 0
4.1 | Primer Coat (Anti corrosion surface tolerant epoxy + thinner) DFT 125 micron |  |  |  |  | 1 | m2 | 48025 | 31517 | 48025 | 31517
4.2 | Intermediate Coat (Epoxy Phenolic/Novolac + thinner) DFT 125 micron |  |  |  |  | 1 | m2 | 49973 | 31517 | 49973 | 31517
4.3 | Finish Coat (Epoxy Phenolic/Novolac + thinner) DFT 100 micron |  |  |  |  | 1 | m2 | 39349 | 31517 | 39349 | 31517
[8 empty] | 0 | 0
5 | Cat Plat Atap Internal & Kerangka Atap, Total DFT 350 Micron Airless Spray | [6 empty] | 0 | 0
5.1 | Primer Coat (Anti corrosion surface tolerant epoxy + thinner) DFT 125 micron |  |  |  |  | 1 | m2 | 48025 | 31517 | 48025 | 31517
5.2 | Intermediate Coat (Epoxy Phenolic/Novolac + thinner) DFT 125 micron |  |  |  |  | 1 | m2 | 49973 | 31517 | 49973 | 31517
5.3 | Finish Coat (Epoxy Phenolic/Novolac + thinner) DFT 100 micron |  |  |  |  | 1 | m2 | 39349 | 31517 | 39349 | 31517
[8 empty] | 0 | 0
6 | Cat Plat Dinding, Atap Eksternal Tangki, Accessories dan Logo, Total DFT 350 Micron Airless Spray | [6 empty] | 0 | 0
6.1 | Primer Coat (Anti corrosion surface tolerant epoxy + thinner) DFT 125 micron |  |  |  |  | 1 | m2 | 48914 | 31517 | 48914 | 31517
6.2 | Intermediate Coat (High Build – High Solid Epoxy + thinner) DFT 125 micron |  |  |  |  | 1 | m2 | 47709 | 31517 | 47709 | 31517
6.3 | Finish Coat (Polyurethane + thinner) DFT 100 micron |  |  |  |  | 1 | m2 | 56520 | 31517 | 56520 | 31517
[8 empty] | 0 | 0
7 | Cat Plat Bottom Internal dan Shell, Total DFT 350 Micron Roller Brush | [6 empty] | 0 | 0
7.1 | Primer Coat (Anti corrosion surface tolerant epoxy + thinner) DFT 125 micron |  |  |  |  | 1 | m2 | 48025 | 33317 | 48025 | 33317
7.2 | Intermediate Coat (Epoxy Phenolic/Novolac + thinner) DFT 125 micron |  |  |  |  | 1 | m2 | 49973 | 33317 | 49973 | 33317
7.3 | Finish Coat (Epoxy Phenolic/Novolac + thinner) DFT 100 micron |  |  |  |  | 1 | m2 | 39349 | 33317 | 39349 | 33317
[8 empty] | 0 | 0
8 | Cat Plat Atap Internal & Kerangka Atap, Total DFT 350 Micron Roller Brush | [6 empty] | 0 | 0
8.1 | Primer Coat (Anti corrosion surface tolerant epoxy + thinner) DFT 125 micron |  |  |  |  | 1 | m2 | 48025 | 33317 | 48025 | 33317
8.2 | Intermediate Coat (Epoxy Phenolic/Novolac + thinner) DFT 125 micron |  |  |  |  | 1 | m2 | 49973 | 33317 | 49973 | 33317
8.3 | Finish Coat (Epoxy Phenolic/Novolac + thinner) DFT 100 micron |  |  |  |  | 1 | m2 | 39349 | 33317 | 39349 | 33317
[8 empty] | 0 | 0
9 | Cat Plat Dinding, Atap Eksternal Tangki, Accessories dan Logo, Total DFT 350 Micron Roller Brush | [6 empty] | 0 | 0
9.1 | Primer Coat (Anti corrosion surface tolerant epoxy + thinner) DFT 125 micron |  |  |  |  | 1 | m2 | 48914 | 33317 | 48914 | 33317
9.2 | Intermediate Coat (High Build – High Solid Epoxy + thinner) DFT 125 micron |  |  |  |  | 1 | m2 | 47709 | 33317 | 47709 | 33317
9.3 | Finish Coat (Polyurethane + thinner) DFT 100 micron |  |  |  |  | 1 | m2 | 56520 | 33317 | 56520 | 33317
[8 empty] | 0 | 0
10 | Cat Plat Dinding, Atap Eksternal Tangki, Accessories dan Logo, Total DFT 300 Micron Airless Spray (ZINC) | [6 empty] | 0 | 0
10.1 | Primer Coat ( surface tolerant Zinc epoxy) DFT 75 micron | Primer Coat ( surface tolerant Zinc epoxy) DFT 75 micron |  |  |  | 1 | m2 | 52668 | 31517 | 52668 | 31517
10.2 | Intermediate Coat (High Build – High Solid Epoxy + thinner) DFT 125 micron | Intermediate Coat (High Build – High Solid Epoxy + thinner) DFT 125 micron |  |  |  | 1 | m2 | 47709 | 31517 | 47709 | 31517
10.3 | Finish Coat (Polyurethane + thinner) DFT 100 micron | Finish Coat (Polyurethane + thinner) DFT 100 micron |  |  |  | 1 | m2 | 56520 | 31517 | 56520 | 31517
[8 empty] | 0 | 0
| COATING TANGKI TIMBUN DFT 250 Micron | [6 empty] | 0 | 0
11 | Cat Plat Bottom Internal dan Shell, Total DFT 250 Micron Airless Spray | [6 empty] | 0 | 0
11.1 | Primer Coat (Anti corrosion surface tolerant epoxy + thinner) DFT 100 micron |  |  |  |  | 1 | m2 | 38420 | 31517 | 38420 | 31517
11.2 | Intermediate Coat (Epoxy Phenolic/Novolac + thinner) DFT 100 micron |  |  |  |  | 1 | m2 | 39478 | 31517 | 39478 | 31517
11.3 | Finish Coat (Epoxy Phenolic/Novolac + thinner) DFT 50 micron |  |  |  |  | 1 | m2 | 19987 | 31517 | 19987 | 31517
[8 empty] | 0 | 0
12 | Cat Plat Atap Internal & Kerangka Atap, Total DFT 250 Micron Airless Spray | [6 empty] | 0 | 0
12.1 | Primer Coat (Anti corrosion surface tolerant epoxy + thinner) DFT 100 micron |  |  |  |  | 1 | m2 | 38420 | 31517 | 38420 | 31517
12.2 | Intermediate Coat (Epoxy Phenolic/Novolac + thinner) DFT 100 micron |  |  |  |  | 1 | m2 | 39478 | 31517 | 39478 | 31517
12.3 | Finish Coat (Epoxy Phenolic/Novolac + thinner) DFT 50 micron |  |  |  |  | 1 | m2 | 19987 | 31517 | 19987 | 31517
[8 empty] | 0 | 0
13 | Cat Plat Dinding, Atap Eksternal Tangki, Accessories dan Logo, Total DFT 250 Micron Airless Spray | [6 empty] | 0 | 0
13.1 | Primer Coat (Anti corrosion surface tolerant epoxy + thinner) DFT 100 micron |  |  |  |  | 1 | m2 | 37093 | 31517 | 37093 | 31517
13.2 | Intermediate Coat (High Build – High Solid Epoxy + thinner) DFT 100 micron |  |  |  |  | 1 | m2 | 27490 | 31517 | 27490 | 31517
13.3 | Finish Coat (Polyurethane + thinner) DFT 50 micron |  |  |  |  | 1 | m2 | 30601 | 31517 | 30601 | 31517
[8 empty] | 0 | 0
14 | Cat Plat Bottom Internal dan Shell, Total DFT 250 Micron Roller Brush | [6 empty] | 0 | 0
14.1 | Primer Coat (Anti corrosion surface tolerant epoxy + thinner) DFT 100 micron |  |  |  |  | 1 | m2 | 38420 | 33317 | 38420 | 33317
14.2 | Intermediate Coat (Epoxy Phenolic/Novolac + thinner) DFT 100 micron |  |  |  |  | 1 | m2 | 39478 | 33317 | 39478 | 33317
14.3 | Finish Coat (Epoxy Phenolic/Novolac + thinner) DFT 50 micron |  |  |  |  | 1 | m2 | 19987 | 33317 | 19987 | 33317
[8 empty] | 0 | 0
15 | Cat Plat Atap Internal & Kerangka Atap, Total DFT 250 Micron Roller Brush | [6 empty] | 0 | 0
15.1 | Primer Coat (Anti corrosion surface tolerant epoxy + thinner) DFT 100 micron |  |  |  |  | 1 | m2 | 38420 | 33317 | 38420 | 33317
15.2 | Intermediate Coat (Epoxy Phenolic/Novolac + thinner) DFT 100 micron |  |  |  |  | 1 | m2 | 39478 | 33317 | 39478 | 33317
15.3 | Finish Coat (Epoxy Phenolic/Novolac + thinner) DFT 50 micron |  |  |  |  | 1 | m2 | 19987 | 33317 | 19987 | 33317
[8 empty] | 0 | 0
16 | Cat Plat Dinding, Atap Eksternal Tangki, Accessories dan Logo, Total DFT 250 Micron Roller Brush | [6 empty] | 0 | 0
16.1 | Primer Coat (Anti corrosion surface tolerant epoxy + thinner) DFT 100 micron |  |  |  |  | 1 | m2 | 37093 | 33317 | 37093 | 33317
16.2 | Intermediate Coat (High Build – High Solid Epoxy + thinner) DFT 100 micron |  |  |  |  | 1 | m2 | 27490 | 33317 | 27490 | 33317
16.3 | Finish Coat (Polyurethane + thinner) DFT 50 micron |  |  |  |  | 1 | m2 | 30601 | 33317 | 30601 | 33317
[8 empty] | 0 | 0
17 | Cat Plat Dinding, Atap Eksternal Tangki, Accessories dan Logo, Total DFT 250 Micron Airless Spray (ZINC) | [6 empty] | 0 | 0
17.1 | Primer Coat (Anti corrosion surface tolerant epoxy +Zinc) DFT 75 micron |  |  |  |  | 1 | m2 | 52668 | 31517 | 52668 | 31517
17.2 | Intermediate Coat (High Build – High Solid Epoxy + thinner) DFT 125 micron |  |  |  |  | 1 | m2 | 47709 | 31517 | 47709 | 31517
17.3 | Finish Coat (Polyurethane + thinner) DFT 50 micron |  |  |  |  | 1 | m2 | 30601 | 31197 | 30601 | 31197
[8 empty] | 0 | 0
| COATING UNDER BOTTOM PLATE | [6 empty] | 0 | 0
18 | Cat Under Bottom Plate, Total DFT 400 Mikron menggunakan Airless Spray | [6 empty] | 0 | 0
18.1 | Cat Primer Coat (Abrasion Resistant, Anti Corrosive Properties Epoxy + thinner) DFT 200 mikron |  |  |  |  | 1 | m2 | 67883 | 52750 | 67883 | 52750
18.2 | Cat Finish (Abrasion Resistant, Anti Corrosive Properties Epoxy + thinner) DFT 200 mikron |  |  |  |  | 1 | m2 | 67883 | 52750 | 67883 | 52750
[8 empty] | 0 | 0
19 | Cat Under Bottom Plate, Total DFT 400 Mikron menggunakan Roller Brush | [6 empty] | 0 | 0
19.1 | Cat Primer Coat (Abrasion Resistant, Anti Corrosive Properties Epoxy + thinner) DFT 200 mikron |  |  |  |  | 1 | m2 | 67883 | 53650 | 67883 | 53650
19.2 | Cat Finish (Abrasion Resistant, Anti Corrosive Properties Epoxy + thinner) DFT 200 mikron |  |  |  |  | 1 | m2 | 67883 | 53650 | 67883 | 53650
[8 empty] | 0 | 0
| COATING PIPA DFT 350 Micron | [6 empty] | 0 | 0
20 | Coating External Pipe, 3 layer total DFT 350 Micron menggunakan Airless Spray | [6 empty] | 0 | 0
20.1 | Primer Coat (Anti corrosion surface tolerant epoxy + thinner) DFT 125 micron |  |  |  |  | 1 | m2 | 48025 | 31517 | 48025 | 31517
20.2 | Intermediate Coat (High Build – High Solid Epoxy + thinner) DFT 125 micron |  |  |  |  | 1 | m2 | 49973 | 31517 | 49973 | 31517
20.3 | Finish Coat (Polyurethane + thinner) DFT 100 micron |  |  |  |  | 1 | m2 | 39349 | 31517 | 39349 | 31517
[8 empty] | 0 | 0
21 | Coating External Pipe, 3 layer total DFT 350 Micron menggunakan Roller Brush | [6 empty] | 0 | 0
21.1 | Primer Coat (Anti corrosion surface tolerant epoxy + thinner) DFT 125 micron |  |  |  |  | 1 | m2 | 48025 | 33317 | 48025 | 33317
21.2 | Intermediate Coat (High Build – High Solid Epoxy + thinner) DFT 125 micron |  |  |  |  | 1 | m2 | 49973 | 33317 | 49973 | 33317
21.3 | Finish Coat (Polyurethane + thinner) DFT 100 micron |  |  |  |  | 1 | m2 | 39349 | 33317 | 39349 | 33317
[8 empty] | 0 | 0
22 | Coating External Pipe, 3 layer total DFT 350 Micron menggunakan Airless Spray (ZINC) | [6 empty] | 0 | 0
22.1 | Primer Coat ( surface tolerant Zinc epoxy) DFT 75 micron |  |  |  |  | 1 | m2 | 52668 | 31517 | 52668 | 31517
22.2 | Intermediate Coat (High Build – High Solid Epoxy + thinner) DFT 125 micron |  |  |  |  | 1 | m2 | 47709 | 31517 | 47709 | 31517
22.3 | Finish Coat (Polyurethane + thinner) DFT 100 micron |  |  |  |  | 1 | m2 | 39349 | 31517 | 39349 | 31517
[8 empty] | 0 | 0
23 | Coating for Internal Pipe (for Jet A-1 / Avtur), 3 layer total DFT 350 Micron | [6 empty] | 0 | 0
22.1 | Primer Coat (Anti corrosion surface tolerant epoxy + thinner) DFT 125 micron |  |  |  |  | 1 | m2 | 48025 | 31517 | 48025 | 31517
22.2 | Intermediate Coat (Epoxy Phenolic/Novolac + thinner) DFT 125 micron |  |  |  |  | 1 | m2 | 49973 | 31517 | 49973 | 31517
22.3 | Finish Coat (Epoxy Phenolic/Novolac + thinner) DFT 100 micron |  |  |  |  | 1 | m2 | 39349 | 31517 | 39349 | 31517
[8 empty] | 0 | 0
| COATING PIPA DFT 250 Micron | [6 empty] | 0 | 0
23 | Coating External Pipe, 3 layer total DFT 250 Micron menggunakan Airless Spray | [6 empty] | 0 | 0
23.1 | Primer Coat (Anti corrosion surface tolerant epoxy + thinner) DFT 100 micron |  |  |  |  | 1 | m2 | 48914 | 31517 | 48914 | 31517
23.2 | Intermediate Coat (High Build – High Solid Epoxy + thinner) DFT 100 micron |  |  |  |  | 1 | m2 | 47709 | 31517 | 47709 | 31517
23.3 | Finish Coat (Polyurethane + thinner) DFT 50 micron |  |  |  |  | 1 | m2 | 56520 | 31517 | 56520 | 31517
[8 empty] | 0 | 0
24 | Coating External Pipe, 3 layer total DFT 250 Micron menggunakan Roller Brush | [6 empty] | 0 | 0
24.1 | Primer Coat (Anti corrosion surface tolerant epoxy + thinner) DFT 100 micron |  |  |  |  | 1 | m2 | 37093 | 33317 | 37093 | 33317
24.2 | Intermediate Coat (High Build – High Solid Epoxy + thinner) DFT 100 micron |  |  |  |  | 1 | m2 | 27490 | 33317 | 27490 | 33317
24.3 | Finish Coat (Polyurethane + thinner) DFT 50 micron |  |  |  |  | 1 | m2 | 30601 | 33317 | 30601 | 33317
[8 empty] | 0 | 0
25 | Coating External Pipe, 3 layer total DFT 250 Micron menggunakan Airless Spray (ZINC) | [6 empty] | 0 | 0
25.1 | Primer Coat (Anti corrosion surface tolerant epoxy + Zinc) DFT 75 micron |  |  |  |  | 1 | m2 | 52668 | 31517 | 52668 | 31517
25.2 | Intermediate Coat (High Build – High Solid Epoxy + thinner) DFT 125 micron |  |  |  |  | 1 | m2 | 27490 | 31517 | 27490 | 31517
25.3 | Finish Coat (Polyurethane + thinner) DFT 50 micron |  |  |  |  | 1 | m2 | 30601 | 31517 | 30601 | 31517
[8 empty] | 0 | 0
26 | Coating for Internal Pipe (for Jet A-1 / Avtur), 3 layer total DFT 250 Micron | [6 empty] | 0 | 0
26.1 | Primer Coat (Anti corrosion surface tolerant epoxy + thinner) DFT 100 micron |  |  |  |  | 1 | m2 | 38420 | 31517 | 38420 | 31517
26.2 | Intermediate Coat (Epoxy Phenolic/Novolac + thinner) DFT 100 micron |  |  |  |  | 1 | m2 | 39478 | 31517 | 39478 | 31517
26.3 | Finish Coat (Epoxy Phenolic/Novolac + thinner) DFT 50 micron |  |  |  |  | 1 | m2 | 19987 | 31517 | 19987 | 31517
[8 empty] | 0 | 0
| FIBER REINFORCED POLYMER (FRP) LINING | [6 empty] | 0 | 0
27 | Fiber Reinforced Polymer (FRP) Lining - Internal | [6 empty] | 0 | 0
27.1 | Primer Coat (Anti corrosion surface tolerant epoxy + thinner) DFT 100 micron |  |  |  |  | 1 | m2 | 136200 | 47090 | 136200 | 47090
27.2 | Filler (Epoxy paste for metal repair) pada permukaan plat yang mengalami pitting corrosion |  |  |  |  | 1 | m2 | 1705710 | 335410 | 1705710 | 335410
27.3 | Lining (FRP) Glass Fiber biaxial 600 gr/m2 - 2 layer incl. overlap minimal DFT 1200 micron |  |  |  |  | 1 | m2 | 2433930 | 227060 | 2433930 | 227060
27.4 | Finishing Coat (Epoxy Phenolic/Novolac + thinner) DFT 100 micron |  |  |  |  | 1 | m2 | 192730 | 57000 | 192730 | 57000
[8 empty] | 0 | 0
28 | Fiber Reinforced Polymer (FRP) Lining Untuk Shell Yang Berlubang - Eksternal | [6 empty] | 0 | 0
28.1 | Primer Coat (Anti corrosion surface tolerant epoxy + thinner) DFT 100 micron |  |  |  |  | 1 | m2 | 136200 | 133660 | 136200 | 133660
28.2 | Filler (Epoxy paste for metal repair) pada permukaan plat yang mengalami pitting corrosion |  |  |  |  | 1 | m2 | 1705710 | 391660 | 1705710 | 391660
28.3 | Lining (FRP) Pre-impragnated Glassfiber Laminate - 2 Layer incl overlap minimal DFT 2600 micron |  |  |  |  | 1 | m2 | 4815000 | 252060 | 4815000 | 252060
28.4 | Lining (FRP) Glass Fiber biaxial 600 gr/m2 - 2 layer incl. overlap minimal DFT 1200 micron |  |  |  |  | 1 | m2 | 2433930 | 227060 | 2433930 | 227060
28.5 | Finish Coat (Polyurathane + thinner) DFT 50 micron |  |  |  |  | 1 | m2 | 177470 | 53660 | 177470 | 53660
[8 empty] | 0 | 0
29 | Fiber Reinforced Polymer (FRP) Lining Untuk Roof Yang Berlubang - Eksternal | [6 empty] | 0 | 0
29.1 | Primer Coat (Anti corrosion surface tolerant epoxy + thinner) DFT 100 micron |  |  |  |  | 1 | m2 | 136200 | 58000 | 136200 | 58000
29.2 | Filler (Epoxy paste for metal repair) pada permukaan plat yang mengalami pitting corrosion |  |  |  |  | 1 | m2 | 1705710 | 537500 | 1705710 | 537500
29.3 | Lining (FRP) Honeycomb Lining + Glass Fiber biaxial 600 gr/m2 - 2 layer incl. overlap minimal DFT 6200 micron |  |  |  |  | 1 | m2 | 4726210 | 265600 | 4726210 | 265600
29.4 | Finish Coat (Polyurathane + thinner) DFT 50 micron |  |  |  |  | 1 | m2 | 177470 | 58000 | 177470 | 58000
[8 empty] | 0 | 0
30 | Reinforcement Lining / Wrapping Pipa (Atmosferic) Kebocoran | [6 empty] | 0 | 0
30.1 | Primer Coat (Anti corrosion surface tolerant epoxy + thinner) DFT 100 micron |  |  |  |  | 1 | m2 | 136200 | 133660 | 136200 | 133660
30.2 | Filler (Epoxy paste for metal repair), minimal DFT 1000 micron |  |  |  |  | 1 | m2 | 2005710 | 391660 | 2005710 | 391660
30.3 | Wrapping (FRP) High-strength glassfiber fabric 815 gr/m2 - 2 Layer incl. overlap, saturasi dengan epoxy resin minimal DFT 1800 micron |  |  |  |  | 1 | m2 | 4142160 | 252000 | 4142160 | 252000
30.4 | Finishing Coat (polyurethane) DFT 100 micron |  |  |  |  | 1 | m2 | 184370 | 57000 | 184370 | 57000
[8 empty] | 0 | 0
31 | Reinforcement Lining / Wrapping Pipa (Atmosferic) Kebocoran+ Doubling Pipa | [6 empty] | 0 | 0
31.1 | Doubling menggunakan rolled plate menggunakan metode metal to metal bonding epoxy |  |  |  |  | 1 | m2 | 5966660 | 530000 | 5966660 | 530000
31.2 | Primer coating (Anti corrosion surface tolerant epoxy) DFT 100 micron |  |  |  |  | 1 | m2 | 136200 | 133660 | 136200 | 133660
31.3 | Filler (Epoxy paste for metal repair), minimal DFT 1000 micron |  |  |  |  | 1 | m2 | 2090470 | 391660 | 2090470 | 391660
31.4 | Wrapping (FRP) High-strength glassfiber fabric 815 gr/m2 - 2 Layer incl. overlap, saturasi dengan epoxy resin minimal DFT 1800 micron |  |  |  |  | 1 | m2 | 3647060 | 252060 | 3647060 | 252060
31.5 | Wrapping (FRP) Pre-impragnated Glassfiber Laminate - 2 layer incl. overlap minimal DFT 2600 micron, Tinsile strength : 649 Mpa Modulus : 414 Mpa |  |  |  |  | 1 | m2 | 4854370 | 251660 | 4854370 | 251660
31.6 | Pengecoran menggunakan Epoxy resin |  |  |  |  | 1 | m2 | 908330 | 132000 | 908330 | 132000
31.7 | Finishing Coat (polyurethane caoting) DFT 100 micron |  |  |  |  | 1 | m2 | 186410 | 57000 | 186410 | 57000
[8 empty] | 0 | 0
32 | Reinforcement Lining / Wrapping Pipa (High Humidity) | [6 empty] | 0 | 0
32.1 | Primer coating ( curable underwater anti-corrosion epoxy) DFT 150 micron |  |  |  |  | 1 | m2 | 269100 | 133660 | 269100 | 133660
32.2 | Filler (Epoxy paste for metal repair), minimal DFT 1000 micron |  |  |  |  | 1 | m2 | 2005710 | 391660 | 2005710 | 391660
32.3 | Wrapping (FRP) High-strength glassfiber fabric 815 gr/m2 - 2 Layer incl. overlap, saturasi dengan curable underwater anti-corrosion epoxy, ketebalan ±1800 micron DFT |  |  |  |  | 1 | m2 | 5907370 | 252060 | 5907370 | 252060
32.4 | Finishing Coat (polyurethane caoting) DFT 100 micron |  |  |  |  | 1 | m2 | 186410 | 57000 | 186410 | 57000
[8 empty] | 0 | 0
33 | Reinforcement Lining / Wrapping Pipa (High Humidity) | [6 empty] | 0 | 0
32.1 | Doubling menggunakan rolled plate menggunakan metode metal to metal bonding epoxy |  |  |  |  | 1 | m2 | 6000000 | 530000 | 6000000 | 530000
32.2 | Primer coating ( curable underwater anti-corrosion epoxy) DFT 150 micron |  |  |  |  | 1 | m2 | 269100 | 133660 | 269100 | 133660
32.3 | Filler (Epoxy paste for metal repair), minimal DFT 1000 micron |  |  |  |  | 1 | m2 | 832140 | 553960 | 832140 | 553960
32.4 | Wrapping (FRP) High-strength glassfiber fabric 815 gr/m2 - 2 Layer incl. overlap, saturasi dengan curable underwater anti-corrosion epoxy, ketebalan ±1800 micron DFT |  |  |  |  | 1 | m2 | 5907370 | 846230 | 5907370 | 846230
32.5 | Wrapping (FRP) Pre-impragnated Glassfiber Laminate - 2 layer incl. overlap, saturasi dengan curable underwater anti-corrosion epoxy minimal DFT 2600 micron Tinsile strength : 649 Mpa Modulus : 414 Mpa |  |  |  |  | 1 | m2 | 4854370 | 251660 | 4854370 | 251660
32.6 | Pengecoran menggunakan Epoxy Coat |  |  |  |  | 1 | m2 | 908330 | 132000 | 908330 | 132000
32.7 | Finishing Coat (polyurethane caoting) DFT 100 micron |  |  |  |  | 1 | m2 | 186410 | 75330 | 186410 | 75330
[8 empty] | 0 | 0
VIII | PEKERJAAN PERPIPAAN | [6 empty] | 0 | 0
1 | Pemotongan Pipa Sch 40 | [6 empty] | 0 | 0
1.1 | Pemotongan pipa ø2" dan dibawahnya |  |  |  |  | 1 | Joint | 0 | 9938 |  | 9938
1.2 | Pemotongan pipa ø3" |  |  |  |  | 1 | Joint | 0 | 14906 |  | 14906
1.3 | Pemotongan pipa ø4" |  |  |  |  | 1 | Joint | 0 | 19695 |  | 19695
1.4 | Pemotongan pipa ø6" |  |  |  |  | 1 | Joint | 0 | 29283 |  | 29283
1.5 | Pemotongan pipa ø8" |  |  |  |  | 1 | Joint | 0 | 39665 |  | 39665
1.6 | Pemotongan pipa ø10" |  |  |  |  | 1 | Joint | 0 | 51600 |  | 51600
1.7 | Pemotongan pipa ø12" |  |  |  |  | 1 | Joint | 0 | 64770 |  | 64770
1.8 | Pemotongan pipa ø14" |  |  |  |  | 1 | Joint | 0 | 80130 |  | 80130
1.9 | Pemotongan pipa ø16" |  |  |  |  | 1 | Joint | 0 | 100760 |  | 100760
1.10 | Pemotongan pipa ø18" |  |  |  |  | 1 | Joint | 0 | 119530 |  | 119530
1.11 | Pemotongan pipa ø20" |  |  |  |  | 1 | Joint | 0 | 140470 |  | 140470
1.12 | Pemotongan pipa ø24" |  |  |  |  | 1 | Joint | 0 | 189810 |  | 189810
2 | Handling / Stringing and Aligning Pipa Sch 40 (Per Meter) | [6 empty] | 0 | 0
2.1 | Handling / Stringing and Aligning pipa ø2" dan dibawahnya |  |  |  |  | 1 | Joint | 0 | 25532 |  | 25532
2.2 | Handling / Stringing and Aligning pipa ø3" |  |  |  |  | 1 | Joint | 0 | 25532 |  | 25532
2.3 | Handling / Stringing and Aligning pipa ø4" |  |  |  |  | 1 | Joint | 0 | 38298 |  | 38298
2.4 | Handling / Stringing and Aligning pipa ø6" |  |  |  |  | 1 | Joint | 0 | 38298 |  | 38298
2.5 | Handling / Stringing and Aligning pipa ø8" |  |  |  |  | 1 | Joint | 0 | 51060 |  | 51060
2.6 | Handling / Stringing and Aligning pipa ø10" |  |  |  |  | 1 | Joint | 0 | 172170 |  | 172170
2.7 | Handling / Stringing and Aligning pipa ø12" |  |  |  |  | 1 | Joint | 0 | 199240 |  | 199240
2.8 | Handling / Stringing and Aligning pipa ø14" |  |  |  |  | 1 | Joint | 0 | 212780 |  | 212780
2.9 | Handling / Stringing and Aligning pipa ø16" |  |  |  |  | 1 | Joint | 0 | 226320 |  | 226320
2.10 | Handling / Stringing and Aligning pipa ø18" |  |  |  |  | 1 | Joint | 0 | 253390 |  | 253390
2.11 | Handling / Stringing and Aligning pipa ø20" |  |  |  |  | 1 | Joint | 0 | 278620 |  | 278620
2.12 | Handling / Stringing and Aligning pipa ø24" |  |  |  |  | 1 | Joint | 0 | 293110 |  | 293110
3 | Pengangkutan Pipa Hasil Bongkaran sch 40 (m) | [6 empty] | 0 | 0
3.1 | Pengangkutan hasil bongkaran Pipa ø2" dan dibawahnya |  |  |  |  | 1 | m | 0 | 12766 |  | 12766
3.2 | Pengangkutan hasil bongkaran Pipa ø3" |  |  |  |  | 1 | m | 0 | 12766 |  | 12766
3.3 | Pengangkutan hasil bongkaran Pipa ø4" |  |  |  |  | 1 | m | 0 | 19149 |  | 19149
3.4 | Pengangkutan hasil bongkaran Pipa ø6" |  |  |  |  | 1 | m | 0 | 19149 |  | 19149
3.5 | Pengangkutan hasil bongkaran Pipa ø8" |  |  |  |  | 1 | m | 0 | 25532 |  | 25532
3.6 | Pengangkutan hasil bongkaran Pipa ø10" |  |  |  |  | 1 | m | 0 | 86080 |  | 86080
3.7 | Pengangkutan hasil bongkaran Pipa ø12" |  |  |  |  | 1 | m | 0 | 99620 |  | 99620
3.8 | Pengangkutan hasil bongkaran Pipa ø14" |  |  |  |  | 1 | m | 0 | 106390 |  | 106390
3.9 | Pengangkutan hasil bongkaran Pipa ø16" |  |  |  |  | 1 | m | 0 | 113160 |  | 113160
3.10 | Pengangkutan hasil bongkaran Pipa ø18" |  |  |  |  | 1 | m | 0 | 126690 |  | 126690
3.11 | Pengangkutan hasil bongkaran Pipa ø20" |  |  |  |  | 1 | m | 0 | 139310 |  | 139310
3.12 | Pengangkutan hasil bongkaran Pipa ø24" |  |  |  |  | 1 | m | 0 | 146550 |  | 146550
4 | Penyambungan Pipa dengan Las Putar sch 40 (Per Joint) | [6 empty] | 0 | 0
4.1 | Penyambungan Pipa ke Pipa ø2" dan dibawahnya |  |  |  |  | 1 | Joint | 0 | 315400 |  | 315400
4.2 | Penyambungan Pipa ke Pipa ø3" |  |  |  |  | 1 | Joint | 0 | 415270 |  | 415270
4.3 | Penyambungan Pipa ke Pipa ø4" |  |  |  |  | 1 | Joint | 0 | 539080 |  | 539080
4.4 | Penyambungan Pipa ke Pipa ø6" |  |  |  |  | 1 | Joint | 0 | 750020 |  | 750020
4.5 | Penyambungan Pipa ke Pipa ø8" |  |  |  |  | 1 | Joint | 0 | 945660 |  | 945660
4.6 | Penyambungan Pipa ke Pipa ø10" |  |  |  |  | 1 | Joint | 0 | 1201140 |  | 1201140
4.7 | Penyambungan Pipa ke Pipa ø12" |  |  |  |  | 1 | Joint | 0 | 1528190 |  | 1528190
4.8 | Penyambungan Pipa ke Pipa ø14" |  |  |  |  | 1 | Joint | 0 | 1849920 |  | 1849920
4.9 | Penyambungan Pipa ke Pipa ø16" |  |  |  |  | 1 | Joint | 0 | 2337650 |  | 2337650
4.10 | Penyambungan Pipa ke Pipa ø18" |  |  |  |  | 1 | Joint | 0 | 2982100 |  | 2982100
4.11 | Penyambungan Pipa ke Pipa ø20" |  |  |  |  | 1 | Joint | 0 | 3397060 |  | 3397060
4.12 | Penyambungan Pipa ke Pipa ø24" |  |  |  |  | 1 | Joint | 0 | 4636350 |  | 4636350
5 | Pengelasan Slip On Flange #150 (dua sisi las-an) | [6 empty] | 0 | 0
5.1 | Flange ø2" #150 dan dibawahnya |  |  |  |  | 1 | Set-Joint | 0 | 158720 |  | 158720
5.2 | Flange ø3" #150 |  |  |  |  | 1 | Set-Joint | 0 | 208990 |  | 208990
5.3 | Flange ø4" #150 |  |  |  |  | 1 | Set-Joint | 0 | 282720 |  | 282720
5.4 | Flange ø6" #150 |  |  |  |  | 1 | Set-Joint | 0 | 392560 |  | 392560
5.5 | Flange ø8" #150 |  |  |  |  | 1 | Set-Joint | 0 | 506330 |  | 506330
5.6 | Flange ø10" #150 |  |  |  |  | 1 | Set-Joint | 0 | 665770 |  | 665770
5.7 | Flange ø12" #150 |  |  |  |  | 1 | Set-Joint | 0 | 776890 |  | 776890
5.8 | Flange ø14" #150 |  |  |  |  | 1 | Set-Joint | 0 | 912500 |  | 912500
5.9 | Flange ø16" #150 |  |  |  |  | 1 | Set-Joint | 0 | 1031200 |  | 1031200
5.10 | Flange ø18" #150 |  |  |  |  | 1 | Set-Joint | 0 | 1152450 |  | 1152450
5.11 | Flange ø20" #150 |  |  |  |  | 1 | Set-Joint | 0 | 1283820 |  | 1283820
5.12 | Flange ø24" #150 |  |  |  |  | 1 | Set-Joint | 0 | 1503390 |  | 1503390
6 | Pengelasan Slip On Flange #300 (dua sisi las-an) | [6 empty] | 0 | 0
6.1 | Flange ø2" #300 dan dibawahnya |  |  |  |  | 1 | Set-Joint | 0 | 170920 |  | 170920
6.2 | Flange ø3" #300 |  |  |  |  | 1 | Set-Joint | 0 | 233380 |  | 233380
6.3 | Flange ø4" #300 |  |  |  |  | 1 | Set-Joint | 0 | 307110 |  | 307110
6.4 | Flange ø6" #300 |  |  |  |  | 1 | Set-Joint | 0 | 429150 |  | 429150
6.5 | Flange ø8" #300 |  |  |  |  | 1 | Set-Joint | 0 | 555110 |  | 555110
6.6 | Flange ø10" #300 |  |  |  |  | 1 | Set-Joint | 0 | 726990 |  | 726990
6.7 | Flange ø12" #300 |  |  |  |  | 1 | Set-Joint | 0 | 850350 |  | 850350
6.8 | Flange ø14" #300 |  |  |  |  | 1 | Set-Joint | 0 | 998200 |  | 998200
6.9 | Flange ø16" #300 |  |  |  |  | 1 | Set-Joint | 0 | 1116910 |  | 1116910
6.10 | Flange ø18" #300 |  |  |  |  | 1 | Set-Joint | 0 | 1250400 |  | 1250400
6.11 | Flange ø20" #300 |  |  |  |  | 1 | Set-Joint | 0 | 1395420 |  | 1395420
6.12 | Flange ø24" #300 |  |  |  |  | 1 | Set-Joint | 0 | 1639790 |  | 1639790
7 | Pengelasan Welded Neck Flange #150 | [6 empty] | 0 | 0
7.1 | Flange ø2" #150 dan dibawahnya |  |  |  |  | 1 | Joint | 0 | 315400 |  | 315400
7.2 | Flange ø3" #150 |  |  |  |  | 1 | Joint | 0 | 415270 |  | 415270
7.3 | Flange ø4" #150 |  |  |  |  | 1 | Joint | 0 | 539080 |  | 539080
7.4 | Flange ø6" #150 |  |  |  |  | 1 | Joint | 0 | 750020 |  | 750020
7.5 | Flange ø8" #150 |  |  |  |  | 1 | Joint | 0 | 945660 |  | 945660
7.6 | Flange ø10" #150 |  |  |  |  | 1 | Joint | 0 | 1201140 |  | 1201140
7.7 | Flange ø12" #150 |  |  |  |  | 1 | Joint | 0 | 1528190 |  | 1528190
7.8 | Flange ø14" #150 |  |  |  |  | 1 | Joint | 0 | 1849920 |  | 1849920
7.9 | Flange ø16" #150 |  |  |  |  | 1 | Joint | 0 | 2337650 |  | 2337650
7.10 | Flange ø18" #150 |  |  |  |  | 1 | Joint | 0 | 2982100 |  | 2982100
7.11 | Flange ø20" #150 |  |  |  |  | 1 | Joint | 0 | 3397060 |  | 3397060
7.12 | Flange ø24" #150 |  |  |  |  | 1 | Joint | 0 | 4636350 |  | 4636350
8 | Pengelasan Welded Neck Flange #300 | [6 empty] | 0 | 0
8.1 | Flange ø2" #300 dan dibawahnya |  |  |  |  | 1 | Joint | 0 | 315400 |  | 315400
8.2 | Flange ø3" #300 |  |  |  |  | 1 | Joint | 0 | 415270 |  | 415270
8.3 | Flange ø4" #300 |  |  |  |  | 1 | Joint | 0 | 539080 |  | 539080
8.4 | Flange ø6" #300 |  |  |  |  | 1 | Joint | 0 | 750020 |  | 750020
8.5 | Flange ø8" #300 |  |  |  |  | 1 | Joint | 0 | 945660 |  | 945660
8.6 | Flange ø10" #300 |  |  |  |  | 1 | Joint | 0 | 1201140 |  | 1201140
8.7 | Flange ø12" #300 |  |  |  |  | 1 | Joint | 0 | 1528190 |  | 1528190
8.8 | Flange ø14" #300 |  |  |  |  | 1 | Joint | 0 | 1849920 |  | 1849920
8.9 | Flange ø16" #300 |  |  |  |  | 1 | Joint | 0 | 2337650 |  | 2337650
8.10 | Flange ø18" #300 |  |  |  |  | 1 | Joint | 0 | 2982100 |  | 2982100
8.11 | Flange ø20" #300 |  |  |  |  | 1 | Joint | 0 | 3397060 |  | 3397060
8.12 | Flange ø24" #300 |  |  |  |  | 1 | Joint | 0 | 4636350 |  | 4636350
9 | Pekerjaan Bolting-ups Flange #150 | [6 empty] | 0 | 0
9.1 | Flange ø2" #150 dan dibawahnya |  |  |  |  | 1 | Set | 0 | 13882 |  | 13882
9.2 | Flange ø3" #150 |  |  |  |  | 1 | Set | 0 | 15684 |  | 15684
9.3 | Flange ø4" #150 |  |  |  |  | 1 | Set | 0 | 27042 |  | 27042
9.4 | Flange ø6" #150 |  |  |  |  | 1 | Set | 0 | 41194 |  | 41194
9.5 | Flange ø8" #150 |  |  |  |  | 1 | Set | 0 | 46963 |  | 46963
9.6 | Flange ø10" #150 |  |  |  |  | 1 | Set | 0 | 70810 |  | 70810
9.7 | Flange ø12" #150 |  |  |  |  | 1 | Set | 0 | 79330 |  | 79330
9.8 | Flange ø14" #150 |  |  |  |  | 1 | Set | 0 | 96680 |  | 96680
9.9 | Flange ø16" #150 |  |  |  |  | 1 | Set | 0 | 123050 |  | 123050
9.10 | Flange ø18" #150 |  |  |  |  | 1 | Set | 0 | 138060 |  | 138060
9.11 | Flange ø20" #150 |  |  |  |  | 1 | Set | 0 | 180660 |  | 180660
9.12 | Flange ø24" #150 |  |  |  |  | 1 | Set | 0 | 213200 |  | 213200
10 | Pekerjaan Bolting-ups Flange #300 | [6 empty] | 0 | 0
10.1 | Flange ø2" #300 dan dibawahnya |  |  |  |  | 1 | Set | 0 | 27764 |  | 27764
10.2 | Flange ø3" #300 |  |  |  |  | 1 | Set | 0 | 31369 |  | 31369
10.3 | Flange ø4" #300 |  |  |  |  | 1 | Set | 0 | 27042 |  | 27042
10.4 | Flange ø6" #300 |  |  |  |  | 1 | Set | 0 | 61790 |  | 61790
10.5 | Flange ø8" #300 |  |  |  |  | 1 | Set | 0 | 70440 |  | 70440
10.6 | Flange ø10" #300 |  |  |  |  | 1 | Set | 0 | 94420 |  | 94420
10.7 | Flange ø12" #300 |  |  |  |  | 1 | Set | 0 | 105770 |  | 105770
10.8 | Flange ø14" #300 |  |  |  |  | 1 | Set | 0 | 161140 |  | 161140
10.9 | Flange ø16" #300 |  |  |  |  | 1 | Set | 0 | 153810 |  | 153810
10.10 | Flange ø18" #300 |  |  |  |  | 1 | Set | 0 | 207090 |  | 207090
10.11 | Flange ø20" #300 |  |  |  |  | 1 | Set | 0 | 216790 |  | 216790
10.12 | Flange ø24" #300 |  |  |  |  | 1 | Set | 0 | 255840 |  | 255840
11 | Pekerjaan Unbolting Flange #150 | [6 empty] | 0 | 0
11.1 | Flange ø2" #300 dan dibawahnya |  |  |  |  | 1 | Set | 0 | 10906 |  | 10906
11.2 | Flange ø3" #300 |  |  |  |  | 1 | Set | 0 | 12709 |  | 12709
11.3 | Flange ø4" #300 |  |  |  |  | 1 | Set | 0 | 21092 |  | 21092
11.4 | Flange ø6" #300 |  |  |  |  | 1 | Set | 0 | 33756 |  | 33756
11.5 | Flange ø8" #300 |  |  |  |  | 1 | Set | 0 | 39525 |  | 39525
11.6 | Flange ø10" #300 |  |  |  |  | 1 | Set | 0 | 61370 |  | 61370
11.7 | Flange ø12" #300 |  |  |  |  | 1 | Set | 0 | 69880 |  | 69880
11.8 | Flange ø14" #300 |  |  |  |  | 1 | Set | 0 | 81810 |  | 81810
11.9 | Flange ø16" #300 |  |  |  |  | 1 | Set | 0 | 103710 |  | 103710
11.10 | Flange ø18" #300 |  |  |  |  | 1 | Set | 0 | 116490 |  | 116490
11.11 | Flange ø20" #300 |  |  |  |  | 1 | Set | 0 | 153140 |  | 153140
11.12 | Flange ø24" #300 |  |  |  |  | 1 | Set | 0 | 182700 |  | 182700
12 | Pekerjaan Unbolting Flange #300 | [6 empty] | 0 | 0
12.1 | Flange ø2" #300 dan dibawahnya |  |  |  |  | 1 | Set | 0 | 21813 |  | 21813
12.2 | Flange ø3" #300 |  |  |  |  | 1 | Set | 0 | 25419 |  | 25419
12.3 | Flange ø4" #300 |  |  |  |  | 1 | Set | 0 | 21092 |  | 21092
12.4 | Flange ø6" #300 |  |  |  |  | 1 | Set | 0 | 50635 |  | 50635
12.5 | Flange ø8" #300 |  |  |  |  | 1 | Set | 0 | 59280 |  | 59280
12.6 | Flange ø10" #300 |  |  |  |  | 1 | Set | 0 | 81820 |  | 81820
12.7 | Flange ø12" #300 |  |  |  |  | 1 | Set | 0 | 93180 |  | 93180
12.8 | Flange ø14" #300 |  |  |  |  | 1 | Set | 0 | 136350 |  | 136350
12.9 | Flange ø16" #300 |  |  |  |  | 1 | Set | 0 | 129640 |  | 129640
12.10 | Flange ø18" #300 |  |  |  |  | 1 | Set | 0 | 174740 |  | 174740
12.11 | Flange ø20" #300 |  |  |  |  | 1 | Set | 0 | 183770 |  | 183770
12.12 | Flange ø24" #300 |  |  |  |  | 1 | Set | 0 | 219250 |  | 219250
13 | Penyetelan dan Pengelasan Elbow 45 (dua sisi las-an) | [6 empty] | 0 | 0
13.1 | Penyetelan dan Pengelasan Elbow 45 ø2" dan dibawahnya |  |  |  |  | 1 | Set-Joint | 0 | 632620 |  | 632620
13.2 | Penyetelan dan Pengelasan Elbow 45 ø3" |  |  |  |  | 1 | Set-Joint | 0 | 833120 |  | 833120
13.3 | Penyetelan dan Pengelasan Elbow 45 ø4" |  |  |  |  | 1 | Set-Joint | 0 | 1083040 |  | 1083040
13.4 | Penyetelan dan Pengelasan Elbow 45 ø6" |  |  |  |  | 1 | Set-Joint | 0 | 1507240 |  | 1507240
13.5 | Penyetelan dan Pengelasan Elbow 45 ø8" |  |  |  |  | 1 | Set-Joint | 0 | 1904030 |  | 1904030
13.6 | Penyetelan dan Pengelasan Elbow 45 ø10" |  |  |  |  | 1 | Set-Joint | 0 | 2423130 |  | 2423130
13.7 | Penyetelan dan Pengelasan Elbow 45 ø12" |  |  |  |  | 1 | Set-Joint | 0 | 3089510 |  | 3089510
13.8 | Penyetelan dan Pengelasan Elbow 45 ø14" |  |  |  |  | 1 | Set-Joint | 0 | 3740470 |  | 3740470
13.9 | Penyetelan dan Pengelasan Elbow 45 ø16" |  |  |  |  | 1 | Set-Joint | 0 | 4723390 |  | 4723390
13.10 | Penyetelan dan Pengelasan Elbow 45 ø18" |  |  |  |  | 1 | Set-Joint | 0 | 6019700 |  | 6019700
13.11 | Penyetelan dan Pengelasan Elbow 45 ø20" |  |  |  |  | 1 | Set-Joint | 0 | 6862570 |  | 6862570
13.12 | Penyetelan dan Pengelasan Elbow 45 ø24" |  |  |  |  | 1 | Set-Joint | 0 | 9350130 |  | 9350130
14 | Penyetelan dan Pengelasan Elbow 90 Short Radius (dua sisi las-an) | [6 empty] | 0 | 0
14.1 | Penyetelan dan Pengelasan Elbow 90 ø2" dan dibawahnya |  |  |  |  | 1 | Set-Joint | 0 | 632870 |  | 632870
14.2 | Penyetelan dan Pengelasan Elbow 90 ø3" |  |  |  |  | 1 | Set-Joint | 0 | 833640 |  | 833640
14.3 | Penyetelan dan Pengelasan Elbow 90 ø4" |  |  |  |  | 1 | Set-Joint | 0 | 1084770 |  | 1084770
14.4 | Penyetelan dan Pengelasan Elbow 90 ø6" |  |  |  |  | 1 | Set-Joint | 0 | 1510310 |  | 1510310
14.5 | Penyetelan dan Pengelasan Elbow 90 ø8" |  |  |  |  | 1 | Set-Joint | 0 | 1908990 |  | 1908990
14.6 | Penyetelan dan Pengelasan Elbow 90 ø10" |  |  |  |  | 1 | Set-Joint | 0 | 2430980 |  | 2430980
14.7 | Penyetelan dan Pengelasan Elbow 90 ø12" |  |  |  |  | 1 | Set-Joint | 0 | 3099230 |  | 3099230
14.8 | Penyetelan dan Pengelasan Elbow 90 ø14" |  |  |  |  | 1 | Set-Joint | 0 | 3753950 |  | 3753950
14.9 | Penyetelan dan Pengelasan Elbow 90 ø16" |  |  |  |  | 1 | Set-Joint | 0 | 4736720 |  | 4736720
14.10 | Penyetelan dan Pengelasan Elbow 90 ø18" |  |  |  |  | 1 | Set-Joint | 0 | 6034880 |  | 6034880
14.11 | Penyetelan dan Pengelasan Elbow 90 ø20" |  |  |  |  | 1 | Set-Joint | 0 | 6884520 |  | 6884520
14.12 | Penyetelan dan Pengelasan Elbow 90 ø24" |  |  |  |  | 1 | Set-Joint | 0 | 9372250 |  | 9372250
15 | Penyetelan dan Pengelasan Elbow 90 Long Radius (dua sisi las-an) | [6 empty] | 0 | 0
15.1 | Penyetelan dan Pengelasan Elbow 90 ø2" dan dibawahnya |  |  |  |  | 1 | Set-Joint | 0 | 634210 |  | 634210
15.2 | Penyetelan dan Pengelasan Elbow 90 ø3" |  |  |  |  | 1 | Set-Joint | 0 | 835490 |  | 835490
15.3 | Penyetelan dan Pengelasan Elbow 90 ø4" |  |  |  |  | 1 | Set-Joint | 0 | 1087790 |  | 1087790
15.4 | Penyetelan dan Pengelasan Elbow 90 ø6" |  |  |  |  | 1 | Set-Joint | 0 | 1514810 |  | 1514810
15.5 | Penyetelan dan Pengelasan Elbow 90 ø8" |  |  |  |  | 1 | Set-Joint | 0 | 1917390 |  | 1917390
15.6 | Penyetelan dan Pengelasan Elbow 90 ø10" |  |  |  |  | 1 | Set-Joint | 0 | 2444800 |  | 2444800
15.7 | Penyetelan dan Pengelasan Elbow 90 ø12" |  |  |  |  | 1 | Set-Joint | 0 | 3122760 |  | 3122760
15.8 | Penyetelan dan Pengelasan Elbow 90 ø14" |  |  |  |  | 1 | Set-Joint | 0 | 3780480 |  | 3780480
15.9 | Penyetelan dan Pengelasan Elbow 90 ø16" |  |  |  |  | 1 | Set-Joint | 0 | 4773380 |  | 4773380
15.10 | Penyetelan dan Pengelasan Elbow 90 ø18" |  |  |  |  | 1 | Set-Joint | 0 | 6077800 |  | 6077800
15.11 | Penyetelan dan Pengelasan Elbow 90 ø20" |  |  |  |  | 1 | Set-Joint | 0 | 6933600 |  | 6933600
15.12 | Penyetelan dan Pengelasan Elbow 90 ø24" |  |  |  |  | 1 | Set-Joint | 0 | 9428890 |  | 9428890
16 | Penyetelan dan Pengelasan Tee Equal (tiga titik las-an) | [6 empty] | 0 | 0
16.1 | Penyetelan dan Pengelasan Tee Equal ø2" dan dibawahnya |  |  |  |  | 1 | Set-Joint | 0 | 953030 |  | 953030
16.2 | Penyetelan dan Pengelasan Tee Equal ø3" |  |  |  |  | 1 | Set-Joint | 0 | 1253230 |  | 1253230
16.3 | Penyetelan dan Pengelasan Tee Equal ø4" |  |  |  |  | 1 | Set-Joint | 0 | 1630990 |  | 1630990
16.4 | Penyetelan dan Pengelasan Tee Equal ø6" |  |  |  |  | 1 | Set-Joint | 0 | 2270430 |  | 2270430
16.5 | Penyetelan dan Pengelasan Tee Equal ø8" |  |  |  |  | 1 | Set-Joint | 0 | 2867800 |  | 2867800
16.6 | Penyetelan dan Pengelasan Tee Equal ø10" |  |  |  |  | 1 | Set-Joint | 0 | 3649770 |  | 3649770
16.7 | Penyetelan dan Pengelasan Tee Equal ø12" |  |  |  |  | 1 | Set-Joint | 0 | 4657960 |  | 4657960
16.8 | Penyetelan dan Pengelasan Tee Equal ø14" |  |  |  |  | 1 | Set-Joint | 0 | 5634050 |  | 5634050
16.9 | Penyetelan dan Pengelasan Tee Equal ø16" |  |  |  |  | 1 | Set-Joint | 0 | 7111030 |  | 7111030
16.10 | Penyetelan dan Pengelasan Tee Equal ø18" |  |  |  |  | 1 | Set-Joint | 0 | 9064240 |  | 9064240
16.11 | Penyetelan dan Pengelasan Tee Equal ø20" |  |  |  |  | 1 | Set-Joint | 0 | 10341850 |  | 10341850
16.12 | Penyetelan dan Pengelasan Tee Equal ø24" |  |  |  |  | 1 | Set-Joint | 0 | 14079320 |  | 14079320
17 | Penyetelan dan Pengelasan Tee Reducer (tiga titik las-an) | [6 empty] | 0 | 0
17.1 | Penyetelan dan Pengelasan Tee Reducer 3" x 2" |  |  |  |  | 1 | Set-Joint | 0 | 1153150 |  | 1153150
17.2 | Penyetelan dan Pengelasan Tee Reducer ø 4" x 3" |  |  |  |  | 1 | Set-Joint | 0 | 1506000 |  | 1506000
17.3 | Penyetelan dan Pengelasan Tee Reducer ø 6" x 4" |  |  |  |  | 1 | Set-Joint | 0 | 2057890 |  | 2057890
17.4 | Penyetelan dan Pengelasan Tee Reducer ø 8" x 6" |  |  |  |  | 1 | Set-Joint | 0 | 2672200 |  | 2672200
17.5 | Penyetelan dan Pengelasan Tee Reducer ø 10" x 8" |  |  |  |  | 1 | Set-Joint | 0 | 3399350 |  | 3399350
17.6 | Penyetelan dan Pengelasan Tee Reducer ø 12" x 10" |  |  |  |  | 1 | Set-Joint | 0 | 4323900 |  | 4323900
17.7 | Penyetelan dan Pengelasan Tee Reducer ø 14" x 12" |  |  |  |  | 1 | Set-Joint | 0 | 5306600 |  | 5306600
17.8 | Penyetelan dan Pengelasan Tee Reducer ø 16" x 14" |  |  |  |  | 1 | Set-Joint | 0 | 6630440 |  | 6630440
17.9 | Penyetelan dan Pengelasan Tee Reducer ø 18" x 16" |  |  |  |  | 1 | Set-Joint | 0 | 8415460 |  | 8415460
17.10 | Penyetelan dan Pengelasan Tee Reducer ø 20" x 18" |  |  |  |  | 1 | Set-Joint | 0 | 10014970 |  | 10014970
17.11 | Penyetelan dan Pengelasan Tee Reducer ø 24" x 20" |  |  |  |  | 1 | Set-Joint | 0 | 12837350 |  | 12837350
18 | Penyetelan dan Pengelasan Reducer (dua titik las-an) | [6 empty] | 0 | 0
18.1 | Penyetelan dan Pengelasan Reducer 3" x 2" |  |  |  |  | 1 | Set-Joint | 0 | 733350 |  | 733350
18.2 | Penyetelan dan Pengelasan Reducer ø 4" x 3" |  |  |  |  | 1 | Set-Joint | 0 | 959440 |  | 959440
18.3 | Penyetelan dan Pengelasan Reducer ø 6" x 4" |  |  |  |  | 1 | Set-Joint | 0 | 1295690 |  | 1295690
18.4 | Penyetelan dan Pengelasan Reducer ø 8" x 6" |  |  |  |  | 1 | Set-Joint | 0 | 1705930 |  | 1705930
18.5 | Penyetelan dan Pengelasan Reducer ø 10" x 8" |  |  |  |  | 1 | Set-Joint | 0 | 2169100 |  | 2169100
18.6 | Penyetelan dan Pengelasan Reducer ø 12" x 10" |  |  |  |  | 1 | Set-Joint | 0 | 2751730 |  | 2751730
18.7 | Penyetelan dan Pengelasan Reducer ø 14" x 12" |  |  |  |  | 1 | Set-Joint | 0 | 3420250 |  | 3420250
18.8 | Penyetelan dan Pengelasan Reducer ø 16" x 14" |  |  |  |  | 1 | Set-Joint | 0 | 4234230 |  | 4234230
18.9 | Penyetelan dan Pengelasan Reducer ø 18" x 16" |  |  |  |  | 1 | Set-Joint | 0 | 5370920 |  | 5370920
18.10 | Penyetelan dan Pengelasan Reducer ø 20" x 18" |  |  |  |  | 1 | Set-Joint | 0 | 6536120 |  | 6536120
18.11 | Penyetelan dan Pengelasan Reducer ø 24" x 20" |  |  |  |  | 1 | Set-Joint | 0 | 8100780 |  | 8100780
19 | Penyetelan dan Pemasangan 2 Flange Accessories #150 (GV, BV, Check Valve, Flexible Pipe, Spool etc) | [6 empty] | 0 | 0
19.1 | Penyetelan dan Pemasangan 2 Flange Accessories ø2" dan dibawahnya |  |  |  |  | 1 | Unit | 0 | 72640 |  | 72640
19.2 | Penyetelan dan Pemasangan 2 Flange Accessories ø3" |  |  |  |  | 1 | Unit | 0 | 89150 |  | 89150
19.3 | Penyetelan dan Pemasangan 2 Flange Accessories ø4" |  |  |  |  | 1 | Unit | 0 | 138690 |  | 138690
19.4 | Penyetelan dan Pemasangan 2 Flange Accessories ø6" |  |  |  |  | 1 | Unit | 0 | 241060 |  | 241060
19.5 | Penyetelan dan Pemasangan 2 Flange Accessories ø8" |  |  |  |  | 1 | Unit | 0 | 293890 |  | 293890
19.6 | Penyetelan dan Pemasangan 2 Flange Accessories ø10" |  |  |  |  | 1 | Unit | 0 | 431700 |  | 431700
19.7 | Penyetelan dan Pemasangan 2 Flange Accessories ø12" |  |  |  |  | 1 | Unit | 0 | 502520 |  | 502520
19.8 | Penyetelan dan Pemasangan 2 Flange Accessories ø14" |  |  |  |  | 1 | Unit | 0 | 556490 |  | 556490
19.9 | Penyetelan dan Pemasangan 2 Flange Accessories ø16" |  |  |  |  | 1 | Unit | 0 | 701510 |  | 701510
19.10 | Penyetelan dan Pemasangan 2 Flange Accessories ø18" |  |  |  |  | 1 | Unit | 0 | 789200 |  | 789200
19.11 | Penyetelan dan Pemasangan 2 Flange Accessories ø20" |  |  |  |  | 1 | Unit | 0 | 947970 |  | 947970
19.12 | Penyetelan dan Pemasangan 2 Flange Accessories ø24" |  |  |  |  | 1 | Unit | 0 | 1148640 |  | 1148640
20 | Pembongkaran 2 Flange Accessories #150 (GV, BV, Check Valve, Flexible Pipe, Spool etc) | [6 empty] | 0 | 0
20.1 | Pembongkaran 2 Flange Accessories ø2" dan dibawahnya |  |  |  |  | 1 | Unit | 0 | 21812 |  | 21812
20.2 | Pembongkaran 2 Flange Accessories ø3" |  |  |  |  | 1 | Unit | 0 | 25418 |  | 25418
20.3 | Pembongkaran 2 Flange Accessories ø4" |  |  |  |  | 1 | Unit | 0 | 42184 |  | 42184
20.4 | Pembongkaran 2 Flange Accessories ø6" |  |  |  |  | 1 | Unit | 0 | 67510 |  | 67510
20.5 | Pembongkaran 2 Flange Accessories ø8" |  |  |  |  | 1 | Unit | 0 | 79050 |  | 79050
20.6 | Pembongkaran 2 Flange Accessories ø10" |  |  |  |  | 1 | Unit | 0 | 122740 |  | 122740
20.7 | Pembongkaran 2 Flange Accessories ø12" |  |  |  |  | 1 | Unit | 0 | 139770 |  | 139770
20.8 | Pembongkaran 2 Flange Accessories ø14" |  |  |  |  | 1 | Unit | 0 | 163620 |  | 163620
20.9 | Pembongkaran 2 Flange Accessories ø16" |  |  |  |  | 1 | Unit | 0 | 207430 |  | 207430
20.10 | Pembongkaran 2 Flange Accessories ø18" |  |  |  |  | 1 | Unit | 0 | 232990 |  | 232990
20.11 | Pembongkaran 2 Flange Accessories ø20" |  |  |  |  | 1 | Unit | 0 | 306280 |  | 306280
20.12 | Pembongkaran 2 Flange Accessories ø24" |  |  |  |  | 1 | Unit | 0 | 365410 |  | 365410
21 | Penyetelan dan Pemasangan 2 Flange Accessories #300 (GV, BV, Check Valve, Flexible Pipe, Spool etc) | [6 empty] | 0 | 0
21.1 | Penyetelan dan Pemasangan 2 Flange Accessories ø2" dan dibawahnya |  |  |  |  | 1 | Unit | 0 | 145290 |  | 145290
21.2 | Penyetelan dan Pemasangan 2 Flange Accessories ø3" |  |  |  |  | 1 | Unit | 0 | 178310 |  | 178310
21.3 | Penyetelan dan Pemasangan 2 Flange Accessories ø4" |  |  |  |  | 1 | Unit | 0 | 138690 |  | 138690
21.4 | Penyetelan dan Pemasangan 2 Flange Accessories ø6" |  |  |  |  | 1 | Unit | 0 | 361590 |  | 361590
21.5 | Penyetelan dan Pemasangan 2 Flange Accessories ø8" |  |  |  |  | 1 | Unit | 0 | 440840 |  | 440840
21.6 | Penyetelan dan Pemasangan 2 Flange Accessories ø10" |  |  |  |  | 1 | Unit | 0 | 575600 |  | 575600
21.7 | Penyetelan dan Pemasangan 2 Flange Accessories ø12" |  |  |  |  | 1 | Unit | 0 | 670030 |  | 670030
21.8 | Penyetelan dan Pemasangan 2 Flange Accessories ø14" |  |  |  |  | 1 | Unit | 0 | 927480 |  | 927480
21.9 | Penyetelan dan Pemasangan 2 Flange Accessories ø16" |  |  |  |  | 1 | Unit | 0 | 876890 |  | 876890
21.10 | Penyetelan dan Pemasangan 2 Flange Accessories ø18" |  |  |  |  | 1 | Unit | 0 | 1183800 |  | 1183800
21.11 | Penyetelan dan Pemasangan 2 Flange Accessories ø20" |  |  |  |  | 1 | Unit | 0 | 1137570 |  | 1137570
21.12 | Penyetelan dan Pemasangan 2 Flange Accessories ø24" |  |  |  |  | 1 | Unit | 0 | 1378370 |  | 1378370
22 | Pembongkaran 2 Flange Accessories #300 (GV, BV, Check Valve, Flexible Pipe, Spool etc) | [6 empty] | 0 | 0
22.1 | Pembongkaran 2 Flange Accessories ø2" dan dibawahnya |  |  |  |  | 1 | Unit | 0 | 43627 |  | 43627
22.2 | Pembongkaran 2 Flange Accessories ø3" |  |  |  |  | 1 | Unit | 0 | 50830 |  | 50830
22.3 | Pembongkaran 2 Flange Accessories ø4" |  |  |  |  | 1 | Unit | 0 | 42180 |  | 42180
22.4 | Pembongkaran 2 Flange Accessories ø6" |  |  |  |  | 1 | Unit | 0 | 101270 |  | 101270
22.5 | Pembongkaran 2 Flange Accessories ø8" |  |  |  |  | 1 | Unit | 0 | 118570 |  | 118570
22.6 | Pembongkaran 2 Flange Accessories ø10" |  |  |  |  | 1 | Unit | 0 | 163650 |  | 163650
22.7 | Pembongkaran 2 Flange Accessories ø12" |  |  |  |  | 1 | Unit | 0 | 186370 |  | 186370
22.8 | Pembongkaran 2 Flange Accessories ø14" |  |  |  |  | 1 | Unit | 0 | 272700 |  | 272700
22.9 | Pembongkaran 2 Flange Accessories ø16" |  |  |  |  | 1 | Unit | 0 | 259290 |  | 259290
22.10 | Pembongkaran 2 Flange Accessories ø18" |  |  |  |  | 1 | Unit | 0 | 349480 |  | 349480
22.11 | Pembongkaran 2 Flange Accessories ø20" |  |  |  |  | 1 | Unit | 0 | 367540 |  | 367540
22.12 | Pembongkaran 2 Flange Accessories ø24" |  |  |  |  | 1 | Unit | 0 | 438500 |  | 438500
23 | Pekerjaan Wrapping Pipa | [6 empty] | 0 | 0
23.1 | Pekerjaan Wrapping Pipa ø2" dan dibawahnya |  |  |  |  | 1 | m | 23620 | 13215 | 23620 | 13215
23.2 | Pekerjaan Wrapping Pipa ø3" |  |  |  |  | 1 | m | 35431 | 17010 | 35431 | 17010
23.3 | Pekerjaan Wrapping Pipa ø4" |  |  |  |  | 1 | m | 47241 | 22655 | 47241 | 22655
23.4 | Pekerjaan Wrapping Pipa ø6" |  |  |  |  | 1 | m | 70860 | 30170 | 70860 | 30170
23.5 | Pekerjaan Wrapping Pipa ø8" |  |  |  |  | 1 | m | 94480 | 37730 | 94480 | 37730
23.6 | Pekerjaan Wrapping Pipa ø10" |  |  |  |  | 1 | m | 118100 | 47160 | 118100 | 47160
23.7 | Pekerjaan Wrapping Pipa ø12" |  |  |  |  | 1 | m | 141720 | 52840 | 141720 | 52840
23.8 | Pekerjaan Wrapping Pipa ø14" |  |  |  |  | 1 | m | 165340 | 60400 | 165340 | 60400
23.9 | Pekerjaan Wrapping Pipa ø16" |  |  |  |  | 1 | m | 188960 | 69840 | 188960 | 69840
23.10 | Pekerjaan Wrapping Pipa ø18" |  |  |  |  | 1 | m | 212580 | 77390 | 212580 | 77390
23.11 | Pekerjaan Wrapping Pipa ø20" |  |  |  |  | 1 | m | 236200 | 84950 | 236200 | 84950
23.12 | Pekerjaan Wrapping Pipa ø24" |  |  |  |  | 1 | m | 283440 | 101940 | 283440 | 101940
24 | Pekerjaan Rekondisi Gate Valve | [6 empty] | 0 | 0
| Lingkup Rekondisi : Mob-demob, Assembly, Dis-assembly, Pergantian O-Ring/Seal, Set Valve, steam seal/gland packing, | [6 empty] | 0 | 0
| Penggantian Packing Body / Bonnet, Perbaikan Disc/gate, Perbaikan Seat Valve, Perbaikan Face RF/Housing Ring Joint, | [6 empty] | 0 | 0
| Penggantian Bolt Nut Body Valve, Repainting dan Hydrotest | [6 empty] | 0 | 0
24.1 | Gate Valve ø2" dan dibawahnya |  |  |  |  | 1 | unit | 0 | 2155330 |  | 2155330
24.2 | Gate Valve ø3" |  |  |  |  | 1 | unit | 0 | 3959290 |  | 3959290
24.3 | Gate Valve ø4" |  |  |  |  | 1 | unit | 0 | 5520000 |  | 5520000
24.4 | Gate Valve ø6" |  |  |  |  | 1 | unit | 0 | 8493330 |  | 8493330
24.5 | Gate Valve ø8" |  |  |  |  | 1 | unit | 0 | 11677500 |  | 11677500
24.6 | Gate Valve ø10" |  |  |  |  | 1 | unit | 0 | 18563410 |  | 18563410
24.7 | Gate Valve ø12" |  |  |  |  | 1 | unit | 0 | 25223330 |  | 25223330
24.8 | Gate Valve ø14" |  |  |  |  | 1 | unit | 0 | 32048250 |  | 32048250
24.9 | Gate Valve ø16" |  |  |  |  | 1 | unit | 0 | 43868400 |  | 43868400
24.10 | Gate Valve ø18" |  |  |  |  | 1 | unit | 0 | 68748330 |  | 68748330
24.11 | Gate Valve ø20" |  |  |  |  | 1 | unit | 0 | 72624175 |  | 72624175
24.12 | Gate Valve ø24" |  |  |  |  | 1 | unit | 0 | 109038150 |  | 109038150
25 | Pekerjaan Rekondisi Ball Valve | [6 empty] | 0 | 0
| Lingkup Rekondisi : Mob-demob, Assembly, Dis-assembly, Pergantian O-Ring/Seal, Set Valve, steam seal/gland packing, | [6 empty] | 0 | 0
| Penggantian Packing Body / Bonnet, Perbaikan Disc/gate, Perbaikan Seat Valve, Perbaikan Face RF/Housing Ring Joint, | [6 empty] | 0 | 0
| Penggantian Bolt Nut Body Valve, Repainting dan Hydrotest | [6 empty] | 0 | 0
25.1 | Ball Valve ø2" dan dibawahnya |  |  |  |  | 1 | unit | 0 | 4976910 |  | 4976910
25.2 | Ball Valve ø3" |  |  |  |  | 1 | unit | 0 | 7422080 |  | 7422080
25.3 | Ball Valve ø4" |  |  |  |  | 1 | unit | 0 | 9606660 |  | 9606660
25.4 | Ball Valve ø6" |  |  |  |  | 1 | unit | 0 | 24621890 |  | 24621890
25.5 | Ball Valve ø8" |  |  |  |  | 1 | unit | 0 | 40552410 |  | 40552410
25.6 | Ball Valve ø10" |  |  |  |  | 1 | unit | 0 | 60443500 |  | 60443500
25.7 | Ball Valve ø12" |  |  |  |  | 1 | unit | 0 | 85739267 |  | 85739267
25.8 | Ball Valve ø14" |  |  |  |  | 1 | unit | 0 | 89960000 |  | 89960000
25.9 | Ball Valve ø16" |  |  |  |  | 1 | unit | 0 | 120408000 |  | 120408000
25.10 | Ball Valve ø18" |  |  |  |  | 1 | unit | 0 | 127783609.2428 |  | 127783609.2428
25.11 | Ball Valve ø20" |  |  |  |  | 1 | unit | 0 | 161171850 |  | 161171850
25.12 | Ball Valve ø24" |  |  |  |  | 1 | unit | 0 | 185374931 |  | 185374931
26 | Sewa Gate Valve Pengganti untuk Rekondisi | [6 empty] | 0 | 0 |  | 0
26.1 | Gate Valve ø2" dan dibawahnya |  |  |  |  | 1 | day | 0 | 37763 |  | 37763
26.2 | Gate Valve ø3" |  |  |  |  | 1 | day | 0 | 60450 |  | 60450
26.3 | Gate Valve ø4" |  |  |  |  | 1 | day | 0 | 88160 |  | 88160
26.4 | Gate Valve ø6" |  |  |  |  | 1 | day | 0 | 129470 |  | 129470
26.5 | Gate Valve ø8" |  |  |  |  | 1 | day | 0 | 195370 |  | 195370
26.6 | Gate Valve ø10" |  |  |  |  | 1 | day | 0 | 276830 |  | 276830
26.7 | Gate Valve ø12" |  |  |  |  | 1 | day | 0 | 375810 |  | 375810
26.8 | Gate Valve ø14" |  |  |  |  | 1 | day | 0 | 557290 |  | 557290
26.9 | Gate Valve ø16" |  |  |  |  | 1 | day | 0 | 913230 |  | 913230
26.10 | Gate Valve ø18" |  |  |  |  | 1 | day | 0 | 1496040 |  | 1496040
26.11 | Gate Valve ø20" |  |  |  |  | 1 | day | 0 | 1663560 |  | 1663560
26.12 | Gate Valve ø24" |  |  |  |  | 1 | day | 0 | 2636430 |  | 2636430
27 | Sewa Ball Valve Pengganti untuk Rekondisi | [6 empty] | 0 | 0 |  | 0
27.1 | Ball Valve ø2" dan dibawahnya |  |  |  |  | 1 | day | 0 | 85820 |  | 85820
27.2 | Ball Valve ø3" |  |  |  |  | 1 | day | 0 | 115850 |  | 115850
27.3 | Ball Valve ø4" |  |  |  |  | 1 | day | 0 | 154860 |  | 154860
27.4 | Ball Valve ø6" |  |  |  |  | 1 | day | 0 | 376810 |  | 376810
27.5 | Ball Valve ø8" |  |  |  |  | 1 | day | 0 | 680940 |  | 680940
27.6 | Ball Valve ø10" |  |  |  |  | 1 | day | 0 | 1018440 |  | 1018440
27.7 | Ball Valve ø12" |  |  |  |  | 1 | day | 0 | 1470780 |  | 1470780
27.8 | Ball Valve ø14" |  |  |  |  | 1 | day | 0 | 2214330 |  | 2214330
27.9 | Ball Valve ø16" |  |  |  |  | 1 | day | 0 | 4205000 |  | 4205000
27.10 | Ball Valve ø18" |  |  |  |  | 1 | day | 0 | 4669000 |  | 4669000
27.11 | Ball Valve ø20" |  |  |  |  | 1 | day | 0 | 6307500 |  | 6307500
27.12 | Ball Valve ø24" |  |  |  |  | 1 | day | 0 | 7912200 |  | 7912200
28 | Penyetelan dan Pengelasan Oled Series (Threadolet, Weldolet, Sockolet) | [6 empty] | 0 | 0
28.1 | Penyetelan dan Pengelasan Oled ø 1/2 ke 2" |  |  |  |  | 1 | Joint | 0 | 325340 |  | 325340
28.2 | Penyetelan dan Pengelasan Oled ø 1/2 ke 3" |  |  |  |  | 1 | Joint | 0 | 425210 |  | 425210
28.3 | Penyetelan dan Pengelasan Oled ø 1/2 ke 4" |  |  |  |  | 1 | Joint | 0 | 549020 |  | 549020
28.4 | Penyetelan dan Pengelasan Oled ø 1/2 ke 6" |  |  |  |  | 1 | Joint | 0 | 759950 |  | 759950
28.5 | Penyetelan dan Pengelasan Oled ø 1/2 ke 8" |  |  |  |  | 1 | Joint | 0 | 955600 |  | 955600
28.6 | Penyetelan dan Pengelasan Oled ø 1/2 ke 10" |  |  |  |  | 1 | Joint | 0 | 1211080 |  | 1211080
28.7 | Penyetelan dan Pengelasan Oled ø 1/2 ke 12" |  |  |  |  | 1 | Joint | 0 | 1538130 |  | 1538130
28.8 | Penyetelan dan Pengelasan Oled ø 1/2 ke 14" |  |  |  |  | 1 | Joint | 0 | 1859850 |  | 1859850
28.9 | Penyetelan dan Pengelasan Oled ø 1/2 ke 16" |  |  |  |  | 1 | Joint | 0 | 2347590 |  | 2347590
28.10 | Penyetelan dan Pengelasan Oled ø 1/2 ke 18" |  |  |  |  | 1 | Joint | 0 | 2992040 |  | 2992040
28.11 | Penyetelan dan Pengelasan Oled ø 1/2 ke 20" |  |  |  |  | 1 | Joint | 0 | 3407000 |  | 3407000
28.12 | Penyetelan dan Pengelasan Oled ø 1/2 ke 24" |  |  |  |  | 1 | Joint | 0 | 4646290 |  | 4646290
28.13 | Penyetelan dan Pengelasan Oled ø 3/4 ke 2" |  |  |  |  | 1 | Joint | 0 | 325340 |  | 325340
28.14 | Penyetelan dan Pengelasan Oled ø 3/4 ke 3" |  |  |  |  | 1 | Joint | 0 | 425210 |  | 425210
28.15 | Penyetelan dan Pengelasan Oled ø 3/4 ke 4" |  |  |  |  | 1 | Joint | 0 | 549020 |  | 549020
28.16 | Penyetelan dan Pengelasan Oled ø 3/4 ke 6" |  |  |  |  | 1 | Joint | 0 | 759950 |  | 759950
28.17 | Penyetelan dan Pengelasan Oled ø 3/4 ke 8" |  |  |  |  | 1 | Joint | 0 | 955600 |  | 955600
28.18 | Penyetelan dan Pengelasan Oled ø 3/4 ke 10" |  |  |  |  | 1 | Joint | 0 | 1211080 |  | 1211080
28.19 | Penyetelan dan Pengelasan Oled ø 3/4 ke 12" |  |  |  |  | 1 | Joint | 0 | 1538130 |  | 1538130
28.20 | Penyetelan dan Pengelasan Oled ø 3/4 ke 14" |  |  |  |  | 1 | Joint | 0 | 1859850 |  | 1859850
28.21 | Penyetelan dan Pengelasan Oled ø 3/4 ke 16" |  |  |  |  | 1 | Joint | 0 | 2347590 |  | 2347590
28.22 | Penyetelan dan Pengelasan Oled ø 3/4 ke 18" |  |  |  |  | 1 | Joint | 0 | 2992040 |  | 2992040
28.23 | Penyetelan dan Pengelasan Oled ø 3/4 ke 20" |  |  |  |  | 1 | Joint | 0 | 3407000 |  | 3407000
28.24 | Penyetelan dan Pengelasan Oled ø 3/4 ke 24" |  |  |  |  | 1 | Joint | 0 | 4646290 |  | 4646290
28.25 | Penyetelan dan Pengelasan Oled ø 1 ke 2" |  |  |  |  | 1 | Joint | 0 | 325340 |  | 325340
28.26 | Penyetelan dan Pengelasan Oled ø 1 ke 3" |  |  |  |  | 1 | Joint | 0 | 425210 |  | 425210
28.27 | Penyetelan dan Pengelasan Oled ø 1 ke 4" |  |  |  |  | 1 | Joint | 0 | 549020 |  | 549020
28.28 | Penyetelan dan Pengelasan Oled ø 1 ke 6" |  |  |  |  | 1 | Joint | 0 | 759950 |  | 759950
28.29 | Penyetelan dan Pengelasan Oled ø 1 ke 8" |  |  |  |  | 1 | Joint | 0 | 955600 |  | 955600
28.30 | Penyetelan dan Pengelasan Oled ø 1 ke 10" |  |  |  |  | 1 | Joint | 0 | 1211080 |  | 1211080
28.31 | Penyetelan dan Pengelasan Oled ø 1 ke 12" |  |  |  |  | 1 | Joint | 0 | 1538130 |  | 1538130
28.32 | Penyetelan dan Pengelasan Oled ø 1 ke 14" |  |  |  |  | 1 | Joint | 0 | 1859850 |  | 1859850
28.33 | Penyetelan dan Pengelasan Oled ø 1 ke 16" |  |  |  |  | 1 | Joint | 0 | 2347590 |  | 2347590
28.34 | Penyetelan dan Pengelasan Oled ø 1 ke 18" |  |  |  |  | 1 | Joint | 0 | 2992040 |  | 2992040
28.35 | Penyetelan dan Pengelasan Oled ø 1 ke 20" |  |  |  |  | 1 | Joint | 0 | 3407000 |  | 3407000
28.36 | Penyetelan dan Pengelasan Oled ø 1 ke 24" |  |  |  |  | 1 | Joint | 0 | 4646290 |  | 4646290
29 | Fabrikasi besi profil untuk support pipa |  |  |  |  | 1 | kg | 21275 | 30328 | 21275 | 30328
[8 empty] | 0 | 0
IX | PEKERJAAN TANK ACCESSORIES | [6 empty] | 0 | 0
1 | Pekerjaan Pembongkaran PRV/PSV | [6 empty] | 0 | 0
1.2 | Size Ø 1/2" x 1/2" |  |  |  |  | 1 | unit | 0 | 18162 |  | 18162
1.3 | Size Ø 3/4" x 3/4" |  |  |  |  | 1 | unit | 0 | 27243 |  | 27243
1.4 | Size Ø 3/4" x 1" |  |  |  |  | 1 | unit | 0 | 27243 |  | 27243
1.5 | Size Ø 3/4" x 1-1/2" |  |  |  |  | 1 | unit | 0 | 27243 |  | 27243
1.6 | Size Ø 1" x 1" |  |  |  |  | 1 | unit | 0 | 36324 |  | 36324
1.7 | Size Ø 1" x 1-1/2" |  |  |  |  | 1 | unit | 0 | 36324 |  | 36324
1.8 | Size Ø 1" x 2" |  |  |  |  | 1 | unit | 0 | 36324 |  | 36324
1.9 | Size Ø 1-1/2" x 1-1/2" |  |  |  |  | 1 | unit | 0 | 54486 |  | 54486
1.10 | Size Ø 1-1/2" x 2" |  |  |  |  | 1 | unit | 0 | 54486 |  | 54486
1.11 | Size Ø 1-1/2" x 2-1/2" |  |  |  |  | 1 | unit | 0 | 54486 |  | 54486
1.12 | Size Ø 2" x 2" |  |  |  |  | 1 | unit | 0 | 72648 |  | 72648
1.13 | Size Ø 2" x 3" |  |  |  |  | 1 | unit | 0 | 72648 |  | 72648
1.14 | Size Ø 3" x 3" |  |  |  |  | 1 | unit | 0 | 89159 |  | 89159
1.15 | Size Ø 3" x 4" |  |  |  |  | 1 | unit | 0 | 89159 |  | 89159
1.16 | Size Ø 4" x 6" |  |  |  |  | 1 | unit | 0 | 138692 |  | 138692
2 | Pekerjaan Pemasangan PRV / PSV | [6 empty] | 0 | 0
2.2 | Size Ø 1/2" x 1/2" |  |  |  |  | 1 | unit | 0 | 18162 |  | 18162
2.3 | Size Ø 3/4" x 3/4" |  |  |  |  | 1 | unit | 0 | 27243 |  | 27243
2.4 | Size Ø 3/4" x 1" |  |  |  |  | 1 | unit | 0 | 27243 |  | 27243
2.5 | Size Ø 3/4" x 1-1/2" |  |  |  |  | 1 | unit | 0 | 27243 |  | 27243
2.6 | Size Ø 1" x 1" |  |  |  |  | 1 | unit | 0 | 36324 |  | 36324
2.7 | Size Ø 1" x 1-1/2" |  |  |  |  | 1 | unit | 0 | 36324 |  | 36324
2.8 | Size Ø 1" x 2" |  |  |  |  | 1 | unit | 0 | 36324 |  | 36324
2.9 | Size Ø 1-1/2" x 1-1/2" |  |  |  |  | 1 | unit | 0 | 54486 |  | 54486
2.10 | Size Ø 1-1/2" x 2" |  |  |  |  | 1 | unit | 0 | 54486 |  | 54486
2.11 | Size Ø 1-1/2" x 2-1/2" |  |  |  |  | 1 | unit | 0 | 54486 |  | 54486
2.12 | Size Ø 2" x 2" |  |  |  |  | 1 | unit | 0 | 72648 |  | 72648
2.13 | Size Ø 2" x 3" |  |  |  |  | 1 | unit | 0 | 72648 |  | 72648
2.14 | Size Ø 3" x 3" |  |  |  |  | 1 | unit | 0 | 89159 |  | 89159
2.15 | Size Ø 3" x 4" |  |  |  |  | 1 | unit | 0 | 89159 |  | 89159
2.16 | Size Ø 4" x 6" |  |  |  |  | 1 | unit | 0 | 138692 |  | 138692
3 | Pekerjaan Pembongkaran Aksesoris Tangki 1 Side Flange (PV Valve, Free Vent, Dip Hatch, etc) | [6 empty] | 0 | 0
3.1 | Size Ø 2" dan dibawahnya |  |  |  |  | 1 | unit | 0 | 72640 |  | 72640
3.2 | Size Ø 4" |  |  |  |  | 1 | unit | 0 | 138690 |  | 138690
3.3 | Size Ø 6" |  |  |  |  | 1 | unit | 0 | 241060 |  | 241060
3.4 | Size Ø 8" |  |  |  |  | 1 | unit | 0 | 293890 |  | 293890
3.5 | Size Ø 10" |  |  |  |  | 1 | unit | 0 | 431700 |  | 431700
3.6 | Size Ø 12" |  |  |  |  | 1 | unit | 0 | 502520 |  | 502520
3.7 | Size Ø 14" |  |  |  |  | 1 | unit | 0 | 556490 |  | 556490
3.8 | Size Ø 16" |  |  |  |  | 1 | unit | 0 | 701510 |  | 701510
3.9 | Size Ø 18" |  |  |  |  | 1 | unit | 0 | 789200 |  | 789200
3.10 | Size Ø 20" |  |  |  |  | 1 | unit | 0 | 947970 |  | 947970
3.11 | Size Ø 24" |  |  |  |  | 1 | unit | 0 | 1148640 |  | 1148640
4 | Pekerjaan Pemasangan Aksesoris Tangki 1 Side Flange (PV Valve, Free Vent, Dip Hatch, etc) | [6 empty] | 0 | 0
4.1 | Size Ø 2" dan dibawahnya |  |  |  |  | 1 | unit | 0 | 72640 |  | 72640
4.2 | Size Ø 4" |  |  |  |  | 1 | unit | 0 | 138690 |  | 138690
4.3 | Size Ø 6" |  |  |  |  | 1 | unit | 0 | 241060 |  | 241060
4.4 | Size Ø 8" |  |  |  |  | 1 | unit | 0 | 293890 |  | 293890
4.5 | Size Ø 10" |  |  |  |  | 1 | unit | 0 | 431700 |  | 431700
4.6 | Size Ø 12" |  |  |  |  | 1 | unit | 0 | 502520 |  | 502520
4.7 | Size Ø 14" |  |  |  |  | 1 | unit | 0 | 556490 |  | 556490
4.8 | Size Ø 16" |  |  |  |  | 1 | unit | 0 | 701510 |  | 701510
4.9 | Size Ø 18" |  |  |  |  | 1 | unit | 0 | 789200 |  | 789200
4.10 | Size Ø 20" |  |  |  |  | 1 | unit | 0 | 947970 |  | 947970
4.11 | Size Ø 24" |  |  |  |  | 1 | unit | 0 | 1148640 |  | 1148640
5 | Pekerjaan Pemasangan U Bolt include Bolting | [6 empty] | 0 | 0
5.1 | Size Ø 2" dan dibawahnya |  |  |  |  | 1 | unit | 0 | 36324 |  | 36324
5.2 | Size Ø 4" |  |  |  |  | 1 | unit | 0 | 34673 |  | 34673
5.3 | Size Ø 6" |  |  |  |  | 1 | unit | 0 | 60265 |  | 60265
5.4 | Size Ø 8" |  |  |  |  | 1 | unit | 0 | 73470 |  | 73470
5.5 | Size Ø 10" |  |  |  |  | 1 | unit | 0 | 71950 |  | 71950
5.6 | Size Ø 12" |  |  |  |  | 1 | unit | 0 | 83750 |  | 83750
5.7 | Size Ø 14" |  |  |  |  | 1 | unit | 0 | 92740 |  | 92740
5.8 | Size Ø 16" |  |  |  |  | 1 | unit | 0 | 87690 |  | 87690
5.9 | Size Ø 18" |  |  |  |  | 1 | unit | 0 | 98650 |  | 98650
5.10 | Size Ø 20" |  |  |  |  | 1 | unit | 0 | 94790 |  | 94790
5.11 | Size Ø 24" |  |  |  |  | 1 | unit | 0 | 114860 |  | 114860
6 | Pekerjaan Pembongkaran Foam Chamber | [6 empty] | 0 | 0
6.1 | Foam Chamber Outlet Ø 3" |  |  |  |  | 1 | unit | 0 | 89150 |  | 89150
6.2 | Foam Chamber Outlet Ø 4" |  |  |  |  | 1 | unit | 0 | 138690 |  | 138690
6.3 | Foam Chamber Outlet Ø 6" |  |  |  |  | 1 | unit | 0 | 241060 |  | 241060
6.4 | Foam Chamber Outlet Ø 8" |  |  |  |  | 1 | unit | 0 | 293890 |  | 293890
7 | Pekerjaan Pemasangan Foam Chamber | [6 empty] | 0 | 0
7.1 | Foam Chamber Outlet Ø 3" |  |  |  |  | 1 | unit | 0 | 89150 |  | 89150
7.2 | Foam Chamber Outlet Ø 4" |  |  |  |  | 1 | unit | 0 | 138690 |  | 138690
7.3 | Foam Chamber Outlet Ø 6" |  |  |  |  | 1 | unit | 0 | 241060 |  | 241060
7.4 | Foam Chamber Outlet Ø 8" |  |  |  |  | 1 | unit | 0 | 293890 |  | 293890
8 | Pekerjaan Pembongkaran Floating Suction | [6 empty] | 0 | 0
8.1 | Size Ø 4" |  |  |  |  | 1 | unit | 0 | 215290 |  | 215290
8.2 | Size Ø 6" |  |  |  |  | 1 | unit | 0 | 317650 |  | 317650
8.3 | Size Ø 8" |  |  |  |  | 1 | unit | 0 | 396020 |  | 396020
8.4 | Size Ø 10" |  |  |  |  | 1 | unit | 0 | 776050 |  | 776050
8.5 | Size Ø 12" |  |  |  |  | 1 | unit | 0 | 901020 |  | 901020
9 | Pekerjaan Pemasangan Floating Suction | [6 empty] | 0 | 0
9.1 | Size Ø 4" |  |  |  |  | 1 | unit | 0 | 291880 |  | 291880
9.2 | Size Ø 6" |  |  |  |  | 1 | unit | 0 | 394250 |  | 394250
9.3 | Size Ø 8" |  |  |  |  | 1 | unit | 0 | 498150 |  | 498150
9.4 | Size Ø 10" |  |  |  |  | 1 | unit | 0 | 1120390 |  | 1120390
9.5 | Size Ø 12" |  |  |  |  | 1 | unit | 0 | 1299520 |  | 1299520
10 | Pekerjaan Pembongkaran Nozzle Sprinkler | [6 empty] | 0 | 0
11.1 | Size 1/2 |  |  |  |  | 1 | unit | 0 | 18162 |  | 18162
11.2 | Size 3/4 |  |  |  |  | 1 | unit | 0 | 27243 |  | 27243
11 | Pekerjaan Pemasangan Nozzle Sprinkler | [6 empty] | 0 | 0
12.1 | Size 1/2 |  |  |  |  | 1 | unit | 0 | 18162 |  | 18162
12.2 | Size 3/4 |  |  |  |  | 1 | unit | 0 | 27243 |  | 27243
12 | Pekerjaan pemasangan Teflon t=3mm dan lebar=3cm utk Support Pipa |  |  |  |  | 1 | m | Rp 60.381 | 184348 | 60381 | 184348
[8 empty] | 0 | 0
X | PEKERJAAN SUPPORTING TANGKI | [6 empty] | 0 | 0
1 | Pekerjaan Stairway, Handrail, Platform | [6 empty] | 0 | 0
1.1 | Pengadaan dan Pemasangan Steel Grating (Knock Down) Thickness 25 mm, include pengunci |  |  |  |  | 1 | m2 | 1183020 | 228320 | 1183020 | 228320
1.2 | Fabrikasi Rangka Tangga dan Support Handrail (Besi profil) |  |  |  |  | 1 | kg | Rp 21.275 | 30329 | 21275 | 30329
1.3 | Fabrikasi Handrail Pipa Galvanis Ø 1" |  |  |  |  | 1 | m' | Rp 43.317 | 2431 | 43317 | 2431
2 | Pembuatan dan Pemasangan Centre Drain Sump (Fall at Center) refer to API 650 | [6 empty] | 0 | 0
2.1 | Diameter 610 mm, Depth 300 mm |  |  |  |  | 1 | set | 2123506.5 | 5205672 | 2123506.5 | 5205672
2.2 | Diameter 910 mm, Depth 450 mm |  |  |  |  | 1 | set | 4077382 | 10197144 | 4077382 | 10197144
2.3 | Diameter 1220 mm, Depth 600 mm |  |  |  |  | 1 | set | 6318594 | 12918816 | 6318594 | 12918816
2.4 | Diameter 1520 mm, Depth 900 mm |  |  |  |  | 1 | set | 10572232 | 19549312 | 10572232 | 19549312
3 | Pembuatan dan Pemasangan Meja ukur Fabricated Knockdown, include support shell | [6 empty] | 0 | 0
3.1 | Meja ukur dengan ketebalan 6mm |  |  |  |  | 1 | set | 9569450 | 13225810 | 9569450 | 13225810
3.2 | Meja ukur dengan ketebalan 8mm |  |  |  |  | 1 | set | 12676990 | 17521440 | 12676990 | 17521440
4 | Pembuatan Stillingwell Tangki | [6 empty] | 0 | 0
4.1 | Fabrikasi Stillingwell, Pipa API 5L ERW Gr. B/Pipa ASTM A53 Gr. B Dia. 8" |  |  |  |  | 1 | m | 0 | 5411 |  | 5411
4.2 | Fabrikasi Support Stilling Well (Besi Siku 70 x 70 x 7 mm dan Reinforcement Plate Tbl : 6mm) |  |  |  |  | 1 | kg | Rp 21.275 | 30329 | 21275 | 30329
4.3 | Pengelasan Stilling Well |  |  |  |  | 1 | joint | Rp 139.972 | 856760 | 139972 | 856760
5 | Pembuatan Roof Nozzle Single Flange | [6 empty] | 0 | 0
5.1 | Pembuatan Roof Nozzle Single Flange Ø 2" |  |  |  |  | 1 | set | 342650 | 1907880 | 342650 | 1907880
| Roof Nozzle Neck, Pipa ERW API 5L Gr. B/Pipa ASTM A53 Gr. B Ø 2" | [6 empty] | 0 | 0
| Flange Ø 2" #150 WN ANSI B16.5 | [6 empty] | 0 | 0
| Reinforcement Plate, ASTM A 283 Grade C | [6 empty] | 0 | 0
5.2 | Pembuatan Roof Nozzle Single Flange Ø 4" |  |  |  |  | 1 | set | 1061320 | 1837330 | 1061320 | 1837330
| Roof Nozzle Neck, Pipa ERW API 5L Gr. B/Pipa ASTM A53 Gr. B Ø 4" | [6 empty] | 0 | 0
| Flange Ø 4" #150 WN ANSI B16.5 | [6 empty] | 0 | 0
| Reinforcement Plate, ASTM A 283 Grade C | [6 empty] | 0 | 0
5.3 | Pembuatan Roof Nozzle Single Flange Ø 6" |  |  |  |  | 1 | set | 1623110 | 2759470 | 1623110 | 2759470
| Roof Nozzle Neck, Pipa ERW API 5L Gr. B/Pipa ASTM A53 Gr. B Ø 6" | [6 empty] | 0 | 0
| Flange Ø 6" #150 WN ANSI B16.5 | [6 empty] | 0 | 0
| Reinforcement Plate, ASTM A 283 Grade C | [6 empty] | 0 | 0
5.4 | Pembuatan Roof Nozzle Single Flange Ø 8" |  |  |  |  | 1 | set | 2224690 | 5951220 | 2224690 | 5951220
| Roof Nozzle Neck, Pipa ERW API 5L Gr. B/Pipa ASTM A53 Gr. B Ø 8" | [6 empty] | 0 | 0
| Flange Ø 8" #150 WN ANSI B16.5 | [6 empty] | 0 | 0
| Reinforcement Plate, ASTM A 283 Grade C | [6 empty] | 0 | 0
5.5 | Pembuatan Roof Nozzle Single Flange Ø 10" |  |  |  |  | 1 | set | 3520970 | 7390300 | 3520970 | 7390300
| Roof Nozzle Neck, Pipa ERW API 5L Gr. B/Pipa ASTM A53 Gr. B Ø 10" | [6 empty] | 0 | 0
| Flange Ø 10" #150 WN ANSI B16.5 | [6 empty] | 0 | 0
| Reinforcement Plate, ASTM A 283 Grade C | [6 empty] | 0 | 0
5.6 | Pembuatan Roof Nozzle Single Flange Ø 12" |  |  |  |  | 1 | set | 5398350 | 8582070 | 5398350 | 8582070
| Roof Nozzle Neck, Pipa ERW API 5L Gr. B/Pipa ASTM A53 Gr. B Ø 12" | [6 empty] | 0 | 0
| Flange Ø 12" #150 WN ANSI B16.5 | [6 empty] | 0 | 0
| Reinforcement Plate, ASTM A 283 Grade C | [6 empty] | 0 | 0
6 | Pembuatan Shell Nozzle Single Flange | [6 empty] | 0 | 0
6.1 | Pembuatan Shell Nozzle Single Flange Ø 2" |  |  |  |  | 1 | set | 762920 | 1454370 | 762920 | 1454370
| Shell Nozzle Neck, Pipa ERW API 5L Gr. B/Pipa ASTM A53 Gr. B Ø 2" | [6 empty] | 0 | 0
| Flange Ø 2" #150 WN ANSI B16.5 | [6 empty] | 0 | 0
| Reinforcement Plate, ASTM A 283 Grade C | [6 empty] | 0 | 0
6.2 | Pembuatan Shell Nozzle Single Flange Ø 4" |  |  |  |  | 1 | set | 1346310 | 1118720 | 1346310 | 1118720
| Shell Nozzle Neck, Pipa ERW API 5L Gr. B/Pipa ASTM A53 Gr. B Ø 4" | [6 empty] | 0 | 0
| Flange Ø 4" #150 WN ANSI B16.5 | [6 empty] | 0 | 0
| Reinforcement Plate, ASTM A 283 Grade C | [6 empty] | 0 | 0
6.3 | Pembuatan Shell Nozzle Single Flange Ø 6" |  |  |  |  | 1 | set | 2050920 | 1680330 | 2050920 | 1680330
| Shell Nozzle Neck, Pipa ERW API 5L Gr. B/Pipa ASTM A53 Gr. B Ø 6" | [6 empty] | 0 | 0
| Flange Ø 6" #150 WN ANSI B16.5 | [6 empty] | 0 | 0
| Reinforcement Plate, ASTM A 283 Grade C | [6 empty] | 0 | 0
6.4 | Pembuatan Shell Nozzle Single Flange Ø 8" |  |  |  |  | 1 | set | 2797210 | 2255440 | 2797210 | 2255440
| Shell Nozzle Neck, Pipa ERW API 5L Gr. B/Pipa ASTM A53 Gr. B Ø 8" | [6 empty] | 0 | 0
| Flange Ø 8" #150 WN ANSI B16.5 | [6 empty] | 0 | 0
| Reinforcement Plate, ASTM A 283 Grade C | [6 empty] | 0 | 0
6.5 | Pembuatan Shell Nozzle Single Flange Ø 10" |  |  |  |  | 1 | set | 4239220 | 2837750 | 4239220 | 2837750
| Shell Nozzle Neck, Pipa ERW API 5L Gr. B/Pipa ASTM A53 Gr. B Ø 10" | [6 empty] | 0 | 0
| Flange Ø 10" #150 WN ANSI B16.5 | [6 empty] | 0 | 0
| Reinforcement Plate, ASTM A 283 Grade C | [6 empty] | 0 | 0
6.6 | Pembuatan Shell Nozzle Single Flange Ø 12" |  |  |  |  | 1 | set | 6268140 | 3461450 | 6268140 | 3461450
| Shell Nozzle Neck, Pipa ERW API 5L Gr. B/Pipa ASTM A53 Gr. B Ø 12" | [6 empty] | 0 | 0
| Flange Ø 12" #150 WN ANSI B16.5 | [6 empty] | 0 | 0
| Reinforcement Plate, ASTM A 283 Grade C | [6 empty] | 0 | 0
6.7 | Pembuatan Shell Nozzle Single Flange Ø 14" |  |  |  |  | 1 | set | 8489600 | 4077950 | 8489600 | 4077950
| Shell Nozzle Neck, Pipa ERW API 5L Gr. B/Pipa ASTM A53 Gr. B Ø 14" | [6 empty] | 0 | 0
| Flange Ø 14" #150 WN ANSI B16.5 | [6 empty] | 0 | 0
| Reinforcement Plate, ASTM A 283 Grade C | [6 empty] | 0 | 0
6.8 | Pembuatan Shell Nozzle Single Flange Ø 16" |  |  |  |  | 1 | set | 11581490 | 6021120 | 11581490 | 6021120
| Shell Nozzle Neck, Pipa ERW API 5L Gr. B/Pipa ASTM A53 Gr. B Ø 16" | [6 empty] | 0 | 0
| Flange Ø 16" #150 WN ANSI B16.5 | [6 empty] | 0 | 0
| Reinforcement Plate, ASTM A 283 Grade C | [6 empty] | 0 | 0
6.9 | Pembuatan Shell Nozzle Single Flange Ø 18" |  |  |  |  | 1 | set | 11934010 | 6782720 | 11934010 | 6782720
| Shell Nozzle Neck, Pipa ERW API 5L Gr. B/Pipa ASTM A53 Gr. B Ø 18" | [6 empty] | 0 | 0
| Flange Ø 18" #150 WN ANSI B16.5 | [6 empty] | 0 | 0
| Reinforcement Plate, ASTM A 283 Grade C | [6 empty] | 0 | 0
6.10 | Pembuatan Shell Nozzle Single Flange Ø 20" |  |  |  |  | 1 | set | 15012960 | 7623940 | 15012960 | 7623940
| Shell Nozzle Neck, Pipa ERW API 5L Gr. B/Pipa ASTM A53 Gr. B Ø 20" | [6 empty] | 0 | 0
| Flange Ø 20" #150 WN ANSI B16.5 | [6 empty] | 0 | 0
| Reinforcement Plate, ASTM A 283 Grade C | [6 empty] | 0 | 0
7 | Pembuatan Roof dan Shell Manhole Single Flange | [6 empty] | 0 | 0
7.1 | Pembuatan Roof Manhole Single Flange Ø 20" |  |  |  |  | 1 | set | 2303040 | 8765100 | 2303040 | 8765100
| Roof Manhole Neck, Pipa ERW API 5L Gr. B/Pipa ASTM A53 Gr. B Ø 20" | [6 empty] | 0 | 0
| Flange Ø 20" #150 WN ANSI B16.5 | [6 empty] | 0 | 0
| Reinforcement Plate, ASTM A 283 Grade C inc Davit Arm | [6 empty] | 0 | 0
7.2 | Pembuatan Roof Manhole Single Flange Ø 24" |  |  |  |  | 1 | set | 2631050 | 10745780 | 2631050 | 10745780
| Roof Manhole Neck, Pipa ERW API 5L Gr. B/Pipa ASTM A53 Gr. B Ø 24" | [6 empty] | 0 | 0
| Flange Ø 24" #150 WN ANSI B16.5 | [6 empty] | 0 | 0
| Reinforcement Plate, ASTM A 283 Grade C inc Davit Arm | [6 empty] | 0 | 0
7.3 | Pembuatan Shell Manhole Single Flange Ø 20" |  |  |  |  | 1 | set | 2322020 | 6589800 | 2322020 | 6589800
| Shell Manhole Neck, Pipa ERW API 5L Gr. B/Pipa ASTM A53 Gr. B Ø 20" | [6 empty] | 0 | 0
| Flange Ø 20" #150 WN ANSI B16.5 | [6 empty] | 0 | 0
| Reinforcement Plate, ASTM A 283 Grade C inc Davit Arm | [6 empty] | 0 | 0
7.4 | Pembuatan Shell Manhole Single Flange Ø 24" |  |  |  |  | 1 | set | 2640540 | 7946990 | 2640540 | 7946990
| Shell Manhole Neck, Pipa ERW API 5L Gr. B/Pipa ASTM A53 Gr. B Ø 24" | [6 empty] | 0 | 0
| Flange Ø 24" #150 WN ANSI B16.5 | [6 empty] | 0 | 0
| Reinforcement Plate, ASTM A 283 Grade C inc Davit Arm | [6 empty] | 0 | 0
7.5 | Pembuatan Shell Manhole Single Flange Ø 30" |  |  |  |  | 1 | set | 3132880 | 10086260 | 3132880 | 10086260
| Shell Manhole Neck, Pipa ERW API 5L Gr. B/Pipa ASTM A53 Gr. B Ø 30" | [6 empty] | 0 | 0
| Flange Ø 30" #150 WN ANSI B16.5 | [6 empty] | 0 | 0
| Reinforcement Plate, ASTM A 283 Grade C inc Davit Arm | [6 empty] | 0 | 0
7.6 | Pembuatan Shell Manhole Single Flange Ø 36" |  |  |  |  | 1 | set | 3685940 | 12657460 | 3685940 | 12657460
| Shell Manhole Neck, Pipa ERW API 5L Gr. B/Pipa ASTM A53 Gr. B Ø 36" | [6 empty] | 0 | 0
| Flange Ø 36" #150 WN ANSI B16.5 | [6 empty] | 0 | 0
| Reinforcement Plate, ASTM A 283 Grade C inc Davit Arm | [6 empty] | 0 | 0
8 | Accessories dan Informasi Tangki | [6 empty] | 0 | 0
8.1 | Pengadaan dan Pemasangan Name Plate API 650 / API 653 untuk repair, material Stainless Steel |  |  |  |  | 1 | set | 915930 | 184340 | 915930 | 184340
8.2 | Earthing/Grounding Tank |  |  |  |  | 1 | titik | 7365890 | 4453890 | 7365890 | 4453890
| Earthing Lug Stainless Steel | [6 empty] | 0 | 0
| Pemasangan Grounding Rod Copper 3/4" 12m | [6 empty] | 0 | 0
| Box Control | [6 empty] | 0 | 0
| BC Cable 70 mm2 | [6 empty] | 0 | 0
| Integrasi Sistem Grounding | [6 empty] | 0 | 0
| Earth Resistant Single < 5 Ohm, Earth Resistant Pararel < 1 Ohm, | [6 empty] | 0 | 0
[8 empty] | 0 | 0
XI | PEKERJAAN TESTING DAN FINISHING | [6 empty] | 0 | 0
1 | Pengujian Pekerjaan Sipil (Include Report) | [6 empty] | 0 | 0
1.1 | CBR Test (Tanah Dasar =10% dan Agregat Kls. B = 70%) |  |  |  |  | 1 | sampel | 0 | 2150660 |  | 2150660
1.2 | Sand Cone Test (Tingkat Kepadatan Kering = 85%) per 5 sampel |  |  |  |  | 1 | 5 sampel | 0 | 581660 |  | 581660
1.3 | Uji Beton (Design Mix dan Kuat Tekan) per 10 sampel |  |  |  |  | 1 | 10 sampel | 0 | 1520830 |  | 1520830
1.4 | Pengukuran Menggunakan Total Station |  |  |  |  | 1 | sampel | 0 | 2488160 |  | 2488160
1.5 | Pengukuran Levelling Tangki Menggunakan Theodolite |  |  |  |  | 1 | UD | 0 | 1026320 |  | 1026320
1.6 | Pengukuran Levelling Tangki Manual |  |  |  |  | 1 | sampel | 0 | 184340 |  | 184340
2 | Inspeksi dan Testing Tangki (Include Report) | [6 empty] | 0 | 0
2.1 | Dye Penetrant Test |  |  |  |  | 1 | m | 0 | 899690 |  | 899690
2.2 | Vacuum Test |  |  |  |  | 1 | m | 0 | 418880 |  | 418880
2.3 | Magnetic Particle Test |  |  |  |  | 1 | m | 0 | 456230 |  | 456230
2.4 | Radiography Test Film |  |  |  |  | 1 | film | 0 | 134560 |  | 134560
2.6 | Roundness Test |  |  |  |  | 1 | unit | 0 | 1577000 |  | 1577000
2.7 | Peaking & Banding Test |  |  |  |  | 1 | unit | 0 | 487330 |  | 487330
2.8 | Plumbness Test |  |  |  |  | 1 | unit | 0 | 1627000 |  | 1627000
2.9 | Pneumatic Test for Nozzle |  |  |  |  | 1 | unit | 0 | 4966660 |  | 4966660
3 | Pekerjaan Water Test / Hydrostatic Test Tangki (Include Report) | [6 empty] | 0 | 0
3.1 | Water Test Menggunakan Air Laut | [6 empty] | 0 | 0
3.1.2 | Jasa Pelaksanaan Water Test |  |  |  |  | 1 | 1000 KL | 0 | 72998700 |  | 72998700
| Include Chemical Inhibitor | [6 empty] | 0 | 0
3.2 | Water Test Menggunakan Fresh Water | [6 empty] | 0 | 0
3.2.1 | Jasa Pelaksanaan Water Test |  |  |  |  | 1 | 1000 KL | 0 | 89851650 |  | 89851650
| Include Air Bersih | [6 empty] | 0 | 0
4 | Soak Test Tangki | [6 empty] | 0 | 0
4.1 | Mobilisasi Sampel ke Laboratorium |  |  |  |  | 1 | ls | 0 | 710410 |  | 710410
4.2 | Pekerjaan Laboratorium incl Sample Glass dan report test |  |  |  |  | 1 | sampel | 0 | 13357000 |  | 13357000
4.3 | Uji Sampel Coating incl Test Piece |  |  |  |  | 1 | sampel | 0 | 166090 |  | 166090
5 | Pekerjaan Pengujian Pipa | [6 empty] | 0 | 0
5.1 | Dye Penetrant Test |  |  |  |  | 1 | m | 0 | 899690 |  | 899690
5.2 | Hydrotest |  |  |  |  | 1 | kL | 0 | 2188370 |  | 2188370
5.3 | Radiography Test 2"-4" |  |  |  |  | 1 | joint | 0 | 308050 |  | 308050
5.4 | Radiography Test 6"-8" |  |  |  |  | 1 | joint | 0 | 478050 |  | 478050
5.5 | Radiography Test 10"-12" |  |  |  |  | 1 | joint | 0 | 448050 |  | 448050
5.6 | Radiography Test 16" |  |  |  |  | 1 | joint | 0 | 608050 |  | 608050
5.7 | Radiography Test 18" |  |  |  |  | 1 | joint | 0 | 672410 |  | 672410
5.8 | Radiography Test 20" |  |  |  |  | 1 | joint | 0 | 757410 |  | 757410
5.9 | Radiography Test 24" |  |  |  |  | 1 | joint | 0 | 747410 |  | 747410
6 | Commissioning Test |  |  |  |  | 1 | MD | 0 | 1670340 |  | 1670340
7 | Pembersihan Lokasi Ex-Pekerjaan |  |  |  |  | 1 | m2 | 0 | 19670 |  | 19670
8 | Verifikasi TKDN dengan Verifikator Independent (< 500 jt) |  |  |  |  | 1 | AU | 0 | 31200000 |  | 31200000
9 | Verifikasi TKDN dengan Verifikator Independent (500 jt - 1M) |  |  |  |  | 1 | AU | 0 | 34733330 |  | 34733330
10 | Verifikasi TKDN dengan Verifikator Independent (>1M) |  |  |  |  | 1 | AU | 0 | 35600000 |  | 35600000
B. | MATERIAL
I | STEEL PLATE
1 | Steel Plate ASTM A283 Gr.C
1.1 | Plate 6 mm ASTM A283 Gr.C |  |  |  |  | 1 | Kg | 14260 | 0 | 14260
1.2 | Plate 8 mm ASTM A283 Gr.C |  |  |  |  | 1 | Kg | 12835 | 0 | 12835
1.3 | Plate 10 mm ASTM A283 Gr.C |  |  |  |  | 1 | Kg | 12770 | 0 | 12770
1.4 | Plate 12 mm ASTM A283 Gr.C |  |  |  |  | 1 | Kg | 12737 | 0 | 12737
1.5 | Plate 14 mm ASTM A283 Gr.C |  |  |  |  | 1 | Kg | 12737 | 0 | 12737
1.6 | Plate 16 mm ASTM A283 Gr.C |  |  |  |  | 1 | Kg | 12737 | 0 | 12737
1.7 | Plate 18 mm ASTM A283 Gr.C |  |  |  |  | 1 | Kg | 12737 | 0 | 12737
1.8 | Plate 20 mm ASTM A283 Gr.C |  |  |  |  | 1 | Kg | 12737 | 0 | 12737
1.9 | Plate 22 mm ASTM A283 Gr.C |  |  |  |  | 1 | Kg | 13361 | 0 | 13361
1.10 | Plate 24 mm ASTM A283 Gr.C |  |  |  |  | 1 | Kg | 13361 | 0 | 13361
1.11 | Plate 26 mm ASTM A283 Gr.C |  |  |  |  | 1 | Kg | 13361 | 0 | 13361
1.12 | Plate 28 mm ASTM A283 Gr.C |  |  |  |  | 1 | Kg | 13361 | 0 | 13361
1.13 | Plate 30 mm ASTM A283 Gr.C |  |  |  |  | 1 | Kg | 13361 | 0 | 13361
1.14 | Plate 32 mm ASTM A283 Gr.C |  |  |  |  | 1 | Kg | 12780 | 0 | 12780
1.15 | Plate 34 mm ASTM A283 Gr.C |  |  |  |  | 1 | Kg | 12780 | 0 | 12780
1.16 | Plate 36 mm ASTM A283 Gr.C |  |  |  |  | 1 | Kg | 12780 | 0 | 12780
1.17 | Plate 38 mm ASTM A283 Gr.C |  |  |  |  | 1 | Kg | 12780 | 0 | 12780
2 | Steel Plate ASTM A36 | [6 empty] | 0 | 0
2.1 | Plate 6 mm ASTM A36 |  |  |  |  | 1 | Kg | 13728 | 0 | 13728
2.2 | Plate 8 mm ASTM A36 |  |  |  |  | 1 | Kg | 12603 | 0 | 12603
2.3 | Plate 10 mm ASTM A36 |  |  |  |  | 1 | Kg | 12603 | 0 | 12603
2.4 | Plate 12 mm ASTM A36 |  |  |  |  | 1 | Kg | 12570 | 0 | 12570
2.5 | Plate 14 mm ASTM A36 |  |  |  |  | 1 | Kg | 12570 | 0 | 12570
2.6 | Plate 16 mm ASTM A36 |  |  |  |  | 1 | Kg | 12605 | 0 | 12605
2.7 | Plate 18 mm ASTM A36 |  |  |  |  | 1 | Kg | 12605 | 0 | 12605
2.8 | Plate 20 mm ASTM A36 |  |  |  |  | 1 | Kg | 12605 | 0 | 12605
2.9 | Plate 22 mm ASTM A36 |  |  |  |  | 1 | Kg | 12605 | 0 | 12605
2.10 | Plate 24 mm ASTM A36 |  |  |  |  | 1 | Kg | 12605 | 0 | 12605
2.11 | Plate 26 mm ASTM A36 |  |  |  |  | 1 | Kg | 12605 | 0 | 12605
2.12 | Plate 28 mm ASTM A36 |  |  |  |  | 1 | Kg | 12605 | 0 | 12605
2.13 | Plate 30 mm ASTM A36 |  |  |  |  | 1 | Kg | 12605 | 0 | 12605
2.14 | Plate 32 mm ASTM A36 |  |  |  |  | 1 | Kg | 12210 | 0 | 12210
2.15 | Plate 34 mm ASTM A36 |  |  |  |  | 1 | Kg | 12210 | 0 | 12210
2.16 | Plate 36 mm ASTM A36 |  |  |  |  | 1 | Kg | 12210 | 0 | 12210
2.17 | Plate 38 mm ASTM A36 |  |  |  |  | 1 | Kg | 12210 | 0 | 12210
[8 empty] | 0 | 0
II | PIPA CARBON STEEL - ERW | [6 empty] | 0 | 0
1 | Steel Pipe ERW API 5L Grade B Sch 40 | [6 empty] | 0 | 0
1.4 | Pipa API 5L grade B Ø 2" Sch. 40 |  |  |  |  | 1 | m | 188610 | 0 | 188610
1.5 | Pipa API 5L grade B Ø 2,5" Sch. 40 |  |  |  |  | 1 | m | 302100 | 0 | 302100
1.6 | Pipa API 5L grade B Ø 3" Sch. 40 |  |  |  |  | 1 | m | 391420 | 0 | 391420
1.7 | Pipa API 5L grade B Ø 4" Sch. 40 |  |  |  |  | 1 | m | 562790 | 0 | 562790
1.8 | Pipa API 5L grade B Ø 6" Sch. 40 |  |  |  |  | 1 | m | 995160 | 0 | 995160
1.9 | Pipa API 5L grade B Ø 8" Sch. 40 |  |  |  |  | 1 | m | 1497930 | 0 | 1497930
1.10 | Pipa API 5L grade B Ø 10" Sch. 40 |  |  |  |  | 1 | m | 2134130 | 0 | 2134130
1.11 | Pipa API 5L grade B Ø 12" Sch. 40 |  |  |  |  | 1 | m | 2820950 | 0 | 2820950
1.12 | Pipa API 5L grade B Ø 14" Sch. 40 |  |  |  |  | 1 | m | 3404000 | 0 | 3404000
1.13 | Pipa API 5L grade B Ø 16" Sch. 40 |  |  |  |  | 1 | m | 4439000 | 0 | 4439000
1.14 | Pipa API 5L grade B Ø 20" Sch. 40 |  |  |  |  | 1 | m | 6481420 | 0 | 6481420
1.15 | Pipa API 5L grade B Ø 24" Sch. 40 |  |  |  |  | 1 | m | 7432660 | 0 | 7432660
2 | Steel Pipe, ERW, ASTM A53 Grade B Sch 40 | [6 empty] | 0 | 0
2.1 | Pipa ASTM A53 Grade B Ø 3/4" Sch. 40 |  |  |  |  | 1 | m | 51130 | 0 | 51130
2.2 | Pipa ASTM A53 Grade B Ø 1" Sch. 40 |  |  |  |  | 1 | m | 74170 | 0 | 74170
2.3 | Pipa ASTM A53 Grade B Ø 1,5" Sch. 40 |  |  |  |  | 1 | m | 122530 | 0 | 122530
2.4 | Pipa ASTM A53 Grade B Ø 2" Sch. 40 |  |  |  |  | 1 | m | 169080 | 0 | 169080
2.5 | Pipa ASTM A53 Grade B Ø 2,5" Sch. 40 |  |  |  |  | 1 | m | 261100 | 0 | 261100
2.6 | Pipa ASTM A53 Grade B Ø 3" Sch. 40 |  |  |  |  | 1 | m | 351030 | 0 | 351030
2.7 | Pipa ASTM A53 Grade B Ø 4" Sch. 40 |  |  |  |  | 1 | m | 565460 | 0 | 565460
2.8 | Pipa ASTM A53 Grade B Ø 6" Sch. 40 |  |  |  |  | 1 | m | 1008660 | 0 | 1008660
2.9 | Pipa ASTM A53 Grade B Ø 8" Sch. 40 |  |  |  |  | 1 | m | 1518000 | 0 | 1518000
2.10 | Pipa ASTM A53 Grade B Ø 10" Sch. 40 |  |  |  |  | 1 | m | 2152000 | 0 | 2152000
2.11 | Pipa ASTM A53 Grade B Ø 12" Sch. 40 |  |  |  |  | 1 | m | 2844330 | 0 | 2844330
2.12 | Pipa ASTM A53 Grade B Ø 14" Sch. 40 |  |  |  |  | 1 | m | 3344920 | 0 | 3344920
2.13 | Pipa ASTM A53 Grade B Ø 16" Sch. 40 |  |  |  |  | 1 | m | 4362050 | 0 | 4362050
2.14 | Pipa ASTM A53 Grade B Ø 20" Sch. 40 |  |  |  |  | 1 | m | 6481420 | 0 | 6481420
2.15 | Pipa ASTM A53 Grade B Ø 24" Sch. 40 |  |  |  |  | 1 | m | 7432660 | 0 | 7432660
3 | Steel Pipe, ERW, ASTM A53 Grade A Sch 40 | [6 empty] | 0 | 0
3.2 | Pipa ASTM A53 Grade A Ø 1" Sch. 40 |  |  |  |  | 1 | m | 53630 | 0 | 53630
3.3 | Pipa ASTM A53 Grade A Ø 1,5" Sch. 40 |  |  |  |  | 1 | m | 87080 | 0 | 87080
3.4 | Pipa ASTM A53 Grade A Ø 2" Sch. 40 |  |  |  |  | 1 | m | 139700 | 0 | 139700
3.5 | Pipa ASTM A53 Grade A Ø 2,5" Sch. 40 |  |  |  |  | 1 | m | 185180 | 0 | 185180
3.6 | Pipa ASTM A53 Grade A Ø 3" Sch. 40 |  |  |  |  | 1 | m | 290100 | 0 | 290100
3.7 | Pipa ASTM A53 Grade A Ø 4" Sch. 40 |  |  |  |  | 1 | m | 452050 | 0 | 452050
3.8 | Pipa ASTM A53 Grade A Ø 6" Sch. 40 |  |  |  |  | 1 | m | 923490 | 0 | 923490
3.9 | Pipa ASTM A53 Grade A Ø 8" Sch. 40 |  |  |  |  | 1 | m | 1390200 | 0 | 1390200
3.10 | Pipa ASTM A53 Grade A Ø 10" Sch. 40 |  |  |  |  | 1 | m | 1969970 | 0 | 1969970
3.11 | Pipa ASTM A53 Grade A Ø 12" Sch. 40 |  |  |  |  | 1 | m | 2604390 | 0 | 2604390
3.12 | Pipa ASTM A53 Grade A Ø 14" Sch. 40 |  |  |  |  | 1 | m | 2690700 | 0 | 2690700
3.13 | Pipa ASTM A53 Grade A Ø 16" Sch. 40 |  |  |  |  | 1 | m | 4027970 | 0 | 4027970
3.14 | Pipa ASTM A53 Grade A Ø 20" Sch. 40 |  |  |  |  | 1 | m | 5686020 | 0 | 5686020
3.15 | Pipa ASTM A53 Grade A Ø 24" Sch. 40 |  |  |  |  | 1 | m | 7662300 | 0 | 7662300
4 | Steel Pipe ERW API 5L Grade B Sch. 80 | [6 empty] | 0 | 0
4.8 | Pipa API 5L grade B Ø 6" Sch. 80 |  |  |  |  | 1 | m | 1310890 | 0 | 1310890
4.9 | Pipa API 5L grade B Ø 8" Sch. 80 |  |  |  |  | 1 | m | 1750870 | 0 | 1750870
5 | Steel Pipe ERW API 5L Grade B Sch 40 dengan Coating 3LPE | [6 empty] | 0 | 0
5.8 | Pipa API 5L grade B Ø 6" Sch. 40 dengan Coating 3LPE |  |  |  |  | 1 | m | 1122900 | 0 | 1122900
5.9 | Pipa API 5L grade B Ø 8" Sch. 40 dengan Coating 3LPE |  |  |  |  | 1 | m | 1664570 | 0 | 1664570
5.10 | Pipa API 5L grade B Ø 10" Sch. 40 dengan Coating 3LPE |  |  |  |  | 1 | m | 1974130 | 0 | 1974130
5.11 | Pipa API 5L grade B Ø 12" Sch. 40 dengan Coating 3LPE |  |  |  |  | 1 | m | 3053250 | 0 | 3053250
5.12 | Pipa API 5L grade B Ø 14" Sch. 40 dengan Coating 3LPE |  |  |  |  | 1 | m | 3599370 | 0 | 3599370
5.13 | Pipa API 5L grade B Ø 16" Sch. 40 dengan Coating 3LPE |  |  |  |  | 1 | m | 4650890 | 0 | 4650890
6 | Steel Pipe ERW API 5L Grade B Sch 40 dengan Internal Coating (Aviation) | [6 empty] | 0 | 0
6.2 | Pipa API 5L grade B Ø 6" Sch. 40 dengan Internal Coating Phenolic Epoxy 350 mc |  |  |  |  | 1 | m | 1480430 | 0 | 1480430
6.3 | Pipa API 5L grade B Ø 8" Sch. 40 dengan Internal Coating Phenolic Epoxy 350 mc |  |  |  |  | 1 | m | 1995600 | 0 | 1995600
6.4 | Pipa API 5L grade B Ø 10" Sch. 40 dengan Internal Coating Phenolic Epoxy 350 mc |  |  |  |  | 1 | m | 2740180 | 0 | 2740180
6.5 | Pipa API 5L grade B Ø 12" Sch. 40 dengan Internal Coating Phenolic Epoxy 350 mc |  |  |  |  | 1 | m | 3621540 | 0 | 3621540
6.6 | Pipa API 5L grade B Ø 14" Sch. 40 dengan Internal Coating Phenolic Epoxy 350 mc |  |  |  |  | 1 | m | 4055740 | 0 | 4055740
6.7 | Pipa API 5L grade B Ø 16" Sch. 40 dengan Internal Coating Phenolic Epoxy 350 mc |  |  |  |  | 1 | m | 5244050 | 0 | 5244050
[8 empty] | 0 | 0
III | PIPA STAINLESS STEEL | [6 empty] | 0 | 0
1 | PIPA STAINLESS STEEL SCH 40 | [6 empty] | 0 | 0
1.1 | Pipa Stainless Steel Ø 1/2" Sch 40 |  |  |  |  | 1 | m | 100962 | 0 | 100962
1.2 | Pipa Stainless Steel Ø 3/4" Sch 40 |  |  |  |  | 1 | m | 133767 | 0 | 133767
1.3 | Pipa Stainless Steel Ø 1" Sch 40 |  |  |  |  | 1 | m | 199080 | 0 | 199080
1.4 | Pipa Stainless Steel Ø 1-1/4" Sch 40 |  |  |  |  | 1 | m | 269469 | 0 | 269469
1.5 | Pipa Stainless Steel Ø 1-1/2" Sch 40 |  |  |  |  | 1 | m | 339660 | 0 | 339660
1.6 | Pipa Stainless Steel Ø 2" Sch 40 |  |  |  |  | 1 | m | 431325 | 0 | 431325
1.7 | Pipa Stainless Steel Ø 2-1/2" Sch 40 |  |  |  |  | 1 | m | 557523 | 0 | 557523
1.8 | Pipa Stainless Steel Ø 3" Sch 40 |  |  |  |  | 1 | m | 898443 | 0 | 898443
1.9 | Pipa Stainless Steel Ø 4" Sch 40 |  |  |  |  | 1 | m | 1417932 | 0 | 1417932
[8 empty] | 0 | 0
IV | FLEXIBLE & JOINT | [6 empty] | 0 | 0
1 | Metal Flexible Pipe SS #150 | [6 empty] | 0 | 0
1.1 | Metal Flexible Pipe SS #150 dia. 1/2" X 50 cm |  |  |  |  | 1 | pc | 510740 | 0 | 510740
1.2 | Metal Flexible Pipe SS #150 dia. 1" X 50 cm |  |  |  |  | 1 | pc | 702400 | 0 | 702400
1.3 | Metal Flexible Pipe SS #150 dia. 1 1/2" X 50 cm |  |  |  |  | 1 | pc | 1219000 | 0 | 1219000
1.4 | Metal Flexible Pipe SS #150 dia. 2" X 50 cm |  |  |  |  | 1 | pc | 1339940 | 0 | 1339940
1.5 | Metal Flexible Pipe SS #150 dia. 2 1/2" X 50 cm |  |  |  |  | 1 | pc | 1410190 | 0 | 1410190
1.6 | Metal Flexible Pipe SS #150 dia. 3" X 50 cm |  |  |  |  | 1 | pc | 2329010 | 0 | 2329010
1.7 | Metal Flexible Pipe SS #150 dia. 4" X 50 cm |  |  |  |  | 1 | pc | 2146300 | 0 | 2146300
1.8 | Metal Flexible Pipe SS #150 dia. 6" X 50 cm |  |  |  |  | 1 | pc | 4603160 | 0 | 4603160
1.9 | Metal Flexible Pipe SS #150 dia. 8" X 50 cm |  |  |  |  | 1 | pc | 5764830 | 0 | 5764830
1.10 | Metal Flexible Pipe SS #150 dia. 10" X 50 cm |  |  |  |  | 1 | pc | 6676870 | 0 | 6676870
1.11 | Metal Flexible Pipe SS #150 dia. 12" X 50 cm |  |  |  |  | 1 | pc | 9910310 | 0 | 9910310
1.12 | Metal Flexible Pipe SS #150 dia. 1/2" X 100 cm |  |  |  |  | 1 | pc | 714200 | 0 | 714200
1.13 | Metal Flexible Pipe SS #150 dia. 1" X 100 cm |  |  |  |  | 1 | pc | 1122100 | 0 | 1122100
1.14 | Metal Flexible Pipe SS #150 dia. 1 1/2" X 100 cm |  |  |  |  | 1 | pc | 1329250 | 0 | 1329250
1.15 | Metal Flexible Pipe SS #150 dia. 2" X 100 cm |  |  |  |  | 1 | pc | 1888890 | 0 | 1888890
1.16 | Metal Flexible Pipe SS #150 dia. 2 1/2" X 100 cm |  |  |  |  | 1 | pc | 2023170 | 0 | 2023170
1.17 | Metal Flexible Pipe SS #150 dia. 3" X 100 cm |  |  |  |  | 1 | pc | 2539510 | 0 | 2539510
1.18 | Metal Flexible Pipe SS #150 dia. 4" X 100 cm |  |  |  |  | 1 | pc | 3003830 | 0 | 3003830
1.19 | Metal Flexible Pipe SS #150 dia. 6" X 100 cm |  |  |  |  | 1 | pc | 4422850 | 0 | 4422850
1.20 | Metal Flexible Pipe SS #150 dia. 8" X 100 cm |  |  |  |  | 1 | pc | 7603730 | 0 | 7603730
1.21 | Metal Flexible Pipe SS #150 dia. 10" X 100 cm |  |  |  |  | 1 | pc | 10188160 | 0 | 10188160
1.22 | Metal Flexible Pipe SS #150 dia. 12" X 100 cm |  |  |  |  | 1 | pc | 15341100 | 0 | 15341100
2 | Metal Expansion Joint SS #150 | [6 empty] | 0 | 0
2.1 | Metal Expansion Joint SS #150 dia. 12" X 50 cm |  |  |  |  | 1 | pc | 13522310 | 0 | 13522310
2.2 | Metal Expansion Joint SS #150 dia. 14" X 50 cm |  |  |  |  | 1 | pc | 16023260 | 0 | 16023260
2.3 | Metal Expansion Joint SS #150 dia. 16" X 50 cm |  |  |  |  | 1 | pc | 19421430 | 0 | 19421430
2.4 | Metal Expansion Joint SS #150 dia. 18" X 50 cm |  |  |  |  | 1 | pc | 27656120 | 0 | 27656120
2.5 | Metal Expansion Joint SS #150 dia. 20" X 50 cm |  |  |  |  | 1 | pc | 34958580 | 0 | 34958580
2.6 | Metal Expansion Joint SS #150 dia. 24" X 50 cm |  |  |  |  | 1 | pc | 43283640 | 0 | 43283640
2.7 | Metal Expansion Joint SS #150 dia. 12" X 100 cm |  |  |  |  | 1 | pc | 21144600 | 0 | 21144600
2.8 | Metal Expansion Joint SS #150 dia. 14" X 100 cm |  |  |  |  | 1 | pc | 22383490 | 0 | 22383490
2.9 | Metal Expansion Joint SS #150 dia. 16" X 100 cm |  |  |  |  | 1 | pc | 27697770 | 0 | 27697770
2.10 | Metal Expansion Joint SS #150 dia. 18" X 100 cm |  |  |  |  | 1 | pc | 41343810 | 0 | 41343810
2.11 | Metal Expansion Joint SS #150 dia. 20" X 100 cm |  |  |  |  | 1 | pc | 50495730 | 0 | 50495730
2.12 | Metal Expansion Joint SS #150 dia. 24" X 100 cm |  |  |  |  | 1 | pc | 66654360 | 0 | 66654360
3 | Metal Flexible Pipe SS #300 | [6 empty] | 0 | 0
1.1 | Metal Flexible Pipe SS #300 dia. 2" X 50 cm |  |  |  |  | 1 | pc | 2994440 | 0 | 2994440
1.2 | Metal Flexible Pipe SS #300 dia. 3" X 50 cm |  |  |  |  | 1 | pc | 4413330 | 0 | 4413330
1.3 | Metal Flexible Pipe SS #300 dia. 4" X 50 cm |  |  |  |  | 1 | pc | 3992910 | 0 | 3992910
1.4 | Metal Flexible Pipe SS #300 dia. 6" X 50 cm |  |  |  |  | 1 | pc | 7413440 | 0 | 7413440
1.5 | Metal Flexible Pipe SS #300 dia. 8" X 50 cm |  |  |  |  | 1 | pc | 12263880 | 0 | 12263880
1.6 | Metal Flexible Pipe SS #300 dia. 2" X 100 cm |  |  |  |  | 1 | pc | 5988880 | 0 | 5988880
1.7 | Metal Flexible Pipe SS #300 dia. 3" X 100 cm |  |  |  |  | 1 | pc | 8826660 | 0 | 8826660
1.8 | Metal Flexible Pipe SS #300 dia. 4" X 100 cm |  |  |  |  | 1 | pc | 7985820 | 0 | 7985820
1.9 | Metal Flexible Pipe SS #300 dia. 6" X 100 cm |  |  |  |  | 1 | pc | 14826880 | 0 | 14826880
1.10 | Metal Flexible Pipe SS #300 dia. 8" X 100 cm |  |  |  |  | 1 | pc | 24527770 | 0 | 24527770
[8 empty] | 0 | 0
V | ELBOW SCH 40 | [6 empty] | 0 | 0
1 | Elbow 90° schd. 40 ASTM A-234 WPB BW LR SEAMLESS | [6 empty] | 0 | 0
1.1 | Elbow 90° schd. 40, 1/2" |  |  |  |  | 1 | pc | 55950 | 0 | 55950
1.2 | Elbow 90° schd. 40, 3/4" |  |  |  |  | 1 | pc | 22065 | 0 | 22065
1.3 | Elbow 90° schd. 40, 1" |  |  |  |  | 1 | pc | 33300 | 0 | 33300
1.4 | Elbow 90° schd. 40, 2" |  |  |  |  | 1 | pc | 68320 | 0 | 68320
1.5 | Elbow 90° schd. 40, 3" |  |  |  |  | 1 | pc | 181400 | 0 | 181400
1.6 | Elbow 90° schd. 40, 4" |  |  |  |  | 1 | pc | 337400 | 0 | 337400
1.7 | Elbow 90° schd. 40, 6" |  |  |  |  | 1 | pc | 1140720 | 0 | 1140720
1.8 | Elbow 90° schd. 40, 8" |  |  |  |  | 1 | pc | 1970220 | 0 | 1970220
1.9 | Elbow 90° schd. 40, 10" |  |  |  |  | 1 | pc | 4113700 | 0 | 4113700
1.10 | Elbow 90° schd. 40, 12" |  |  |  |  | 1 | pc | 5421620 | 0 | 5421620
1.11 | Elbow 90° schd. 40, 14" |  |  |  |  | 1 | pc | 7859050 | 0 | 7859050
1.12 | Elbow 90° schd. 40, 16" |  |  |  |  | 1 | pc | 11911560 | 0 | 11911560
1.13 | Elbow 90° schd. 40, 18" |  |  |  |  | 1 | pc | 15763960 | 0 | 15763960
1.14 | Elbow 90° schd. 40, 20" |  |  |  |  | 1 | pc | 11913930 | 0 | 11913930
1.15 | Elbow 90° schd. 40, 24" |  |  |  |  | 1 | pc | 38975370 | 0 | 38975370
2 | Elbow 45° schd. 40 ASTM A-234 WPB BW LR SEAMLESS | [6 empty] | 0 | 0
2.1 | Elbow 45° schd. 40, 1/2" |  |  |  |  | 1 | pc | 14660 | 0 | 14660
2.2 | Elbow 45° schd. 40, 3/4" |  |  |  |  | 1 | pc | 11660 | 0 | 11660
2.3 | Elbow 45° schd. 40, 1" |  |  |  |  | 1 | pc | 32950 | 0 | 32950
2.4 | Elbow 45° schd. 40, 2" |  |  |  |  | 1 | pc | 182140 | 0 | 182140
2.5 | Elbow 45° schd. 40, 3" |  |  |  |  | 1 | pc | 112370 | 0 | 112370
2.6 | Elbow 45° schd. 40, 4" |  |  |  |  | 1 | pc | 237070 | 0 | 237070
2.7 | Elbow 45° schd. 40, 6" |  |  |  |  | 1 | pc | 675940 | 0 | 675940
2.8 | Elbow 45° schd. 40, 8" |  |  |  |  | 1 | pc | 1218360 | 0 | 1218360
2.9 | Elbow 45° schd. 40, 10" |  |  |  |  | 1 | pc | 2137700 | 0 | 2137700
2.10 | Elbow 45° schd. 40, 12" |  |  |  |  | 1 | pc | 3873600 | 0 | 3873600
2.11 | Elbow 45° schd. 40, 14" |  |  |  |  | 1 | pc | 5657000 | 0 | 5657000
2.12 | Elbow 45° schd. 40, 16" |  |  |  |  | 1 | pc | 8581850 | 0 | 8581850
2.13 | Elbow 45° schd. 40, 18" |  |  |  |  | 1 | pc | 8156600 | 0 | 8156600
2.14 | Elbow 45° schd. 40, 20" |  |  |  |  | 1 | pc | 16363760 | 0 | 16363760
2.15 | Elbow 45° schd. 40, 24" |  |  |  |  | 1 | pc | 28051460 | 0 | 28051460
[8 empty] | 0 | 0
VI | TEE SCH 40 | [6 empty] | 0 | 0
1 | Equal Tee A-234 WPB BW Schd. 40 SEAMLESS | [6 empty] | 0 | 0
1.1 | Tee schd. 40, 1/2" |  |  |  |  | 1 | pc | 69550 | 0 | 69550
1.2 | Tee schd. 40, 3/4" |  |  |  |  | 1 | pc | 21230 | 0 | 21230
1.3 | Tee schd. 40, 1" |  |  |  |  | 1 | pc | 83200 | 0 | 83200
1.4 | Tee schd. 40, 2" |  |  |  |  | 1 | pc | 184980 | 0 | 184980
1.5 | Tee schd. 40, 3" |  |  |  |  | 1 | pc | 395640 | 0 | 395640
1.6 | Tee schd. 40, 4" |  |  |  |  | 1 | pc | 632980 | 0 | 632980
1.7 | Tee schd. 40, 6" |  |  |  |  | 1 | pc | 1408200 | 0 | 1408200
1.8 | Tee schd. 40, 8" |  |  |  |  | 1 | pc | 2682200 | 0 | 2682200
1.9 | Tee schd. 40, 10" |  |  |  |  | 1 | pc | 5067740 | 0 | 5067740
1.10 | Tee schd. 40, 12" |  |  |  |  | 1 | pc | 7185120 | 0 | 7185120
1.11 | Tee schd. 40, 14" |  |  |  |  | 1 | pc | 7763920 | 0 | 7763920
1.12 | Tee schd. 40, 16" |  |  |  |  | 1 | pc | 15244920 | 0 | 15244920
1.13 | Tee schd. 40, 20" |  |  |  |  | 1 | pc | 33463960 | 0 | 33463960
1.14 | Tee schd. 40, 24" |  |  |  |  | 1 | pc | 52371230 | 0 | 52371230
2 | Reducer Tee A-234 WPB BW Schd. 40 SEAMLESS | [6 empty] | 0 | 0
2.1 | Reducer Tee Sch. 40, 3" x 2" |  |  |  |  | 1 | pc | 211430 | 0 | 211430
2.2 | Reducer Tee Sch. 40, 4" x 3" |  |  |  |  | 1 | pc | 526820 | 0 | 526820
2.3 | Reducer Tee Sch. 40, 6" x 4" |  |  |  |  | 1 | pc | 755260 | 0 | 755260
2.4 | Reducer Tee Sch. 40, 8" x 6" |  |  |  |  | 1 | pc | 2150550 | 0 | 2150550
2.5 | Reducer Tee Sch. 40, 10" x 8" |  |  |  |  | 1 | pc | 3708450 | 0 | 3708450
2.6 | Reducer Tee Sch. 40, 10" x 6" |  |  |  |  | 1 | pc | 2316160 | 0 | 2316160
2.7 | Reducer Tee Sch. 40, 10" x 4" |  |  |  |  | 1 | pc | 3489160 | 0 | 3489160
2.8 | Reducer Tee Sch. 40, 12" x 10" |  |  |  |  | 1 | pc | 5564260 | 0 | 5564260
2.9 | Reducer Tee Sch. 40, 12" x 8" |  |  |  |  | 1 | pc | 6058020 | 0 | 6058020
2.10 | Reducer Tee Sch. 40, 12" x 6" |  |  |  |  | 1 | pc | 5989970 | 0 | 5989970
[8 empty] | 0 | 0
VII | REDUCER SCH 40 | [6 empty] | 0 | 0
1 | Concentric reducer A-234 WPB BW Sch. 40 SEAMLESS | [6 empty] | 0 | 0
1.1 | Concentric Reducer Sch. 40, 3" x 2" |  |  |  |  | 1 | pc | 182470 | 0 | 182470
1.2 | Concentric Reducer Sch. 40, 4" x 3" |  |  |  |  | 1 | pc | 172470 | 0 | 172470
1.3 | Concentric Reducer Sch. 40, 6" x 4" |  |  |  |  | 1 | pc | 317060 | 0 | 317060
1.4 | Concentric Reducer Sch. 40, 8" x 6" |  |  |  |  | 1 | pc | 370230 | 0 | 370230
1.5 | Concentric Reducer Sch. 40, 10" x 8" |  |  |  |  | 1 | pc | 733230 | 0 | 733230
1.6 | Concentric Reducer Sch. 40, 10" x 6" |  |  |  |  | 1 | pc | 921760 | 0 | 921760
1.7 | Concentric Reducer Sch. 40, 10" x 4" |  |  |  |  | 1 | pc | 1248800 | 0 | 1248800
1.8 | Concentric Reducer Sch. 40, 12" x 10" |  |  |  |  | 1 | pc | 1604300 | 0 | 1604300
1.9 | Concentric Reducer Sch. 40, 12" x 8" |  |  |  |  | 1 | pc | 1182230 | 0 | 1182230
1.10 | Concentric Reducer Sch. 40, 12" x 6" |  |  |  |  | 1 | pc | 1362000 | 0 | 1362000
2 | Eccentric Reducer A-234 WPB BW Sch. 40 SEAMLESS | [6 empty] | 0 | 0
2.1 | Eccentric Reducer Sch. 40, 3" x 2" |  |  |  |  | 1 | pc | 147270 | 0 | 147270
2.2 | Eccentric Reducer Sch. 40, 4" x 3" |  |  |  |  | 1 | pc | 141600 | 0 | 141600
2.3 | Eccentric Reducer Sch. 40, 6" x 4" |  |  |  |  | 1 | pc | 485570 | 0 | 485570
2.4 | Eccentric Reducer Sch. 40, 8" x 6" |  |  |  |  | 1 | pc | 442860 | 0 | 442860
2.5 | Eccentric Reducer Sch. 40, 10" x 8" |  |  |  |  | 1 | pc | 1852270 | 0 | 1852270
2.6 | Eccentric Reducer Sch. 40, 10" x 6" |  |  |  |  | 1 | pc | 1077330 | 0 | 1077330
2.7 | Eccentric Reducer Sch. 40, 10" x 4" |  |  |  |  | 1 | pc | 1798000 | 0 | 1798000
2.8 | Eccentric Reducer Sch. 40, 12" x 10" |  |  |  |  | 1 | pc | 2664770 | 0 | 2664770
2.9 | Eccentric Reducer Sch. 40, 12" x 8" |  |  |  |  | 1 | pc | 2635360 | 0 | 2635360
2.10 | Eccentric Reducer Sch. 40, 12" x 6" |  |  |  |  | 1 | pc | 3315000 | 0 | 3315000
[8 empty] | 0 | 0
VIII | FLANGE | [6 empty] | 0 | 0
1 | Blind Flange A105 Class 150 RF CS | [6 empty] | 0 | 0
1.1 | Blind Flange #150, 1/2" |  |  |  |  | 1 | pc | 183600 | 0 | 183600
1.2 | Blind Flange #150, 3/4" |  |  |  |  | 1 | pc | 191160 | 0 | 191160
1.3 | Blind Flange #150, 1" |  |  |  |  | 1 | pc | 142050 | 0 | 142050
1.4 | Blind Flange #150, 2" |  |  |  |  | 1 | pc | 263270 | 0 | 263270
1.5 | Blind Flange #150, 3" |  |  |  |  | 1 | pc | 403100 | 0 | 403100
1.6 | Blind Flange #150, 4" |  |  |  |  | 1 | pc | 830460 | 0 | 830460
1.7 | Blind Flange #150, 6" |  |  |  |  | 1 | pc | 1210800 | 0 | 1210800
1.8 | Blind Flange #150, 8" |  |  |  |  | 1 | pc | 1948150 | 0 | 1948150
1.9 | Blind Flange #150, 10" |  |  |  |  | 1 | pc | 3130200 | 0 | 3130200
1.10 | Blind Flange #150, 12" |  |  |  |  | 1 | pc | 4663240 | 0 | 4663240
1.11 | Blind Flange #150, 14" |  |  |  |  | 1 | pc | 7087560 | 0 | 7087560
1.12 | Blind Flange #150, 16" |  |  |  |  | 1 | pc | 7814670 | 0 | 7814670
1.13 | Blind Flange #150, 18" |  |  |  |  | 1 | pc | 11144230 | 0 | 11144230
1.14 | Blind Flange #150, 20" |  |  |  |  | 1 | pc | 11827100 | 0 | 11827100
1.15 | Blind Flange #150, 24" |  |  |  |  | 1 | pc | 17943830 | 0 | 17943830
2 | Blind Flange A105 Class 300 RF CS | [6 empty] | 0 | 0
2.1 | Blind Flange #300, 1/2" |  |  |  |  | 1 | pc | 88830 | 0 | 88830
2.2 | Blind Flange #300, 3/4" |  |  |  |  | 1 | pc | 147660 | 0 | 147660
2.3 | Blind Flange #300, 1" |  |  |  |  | 1 | pc | 173830 | 0 | 173830
2.4 | Blind Flange #300, 2" |  |  |  |  | 1 | pc | 289660 | 0 | 289660
2.5 | Blind Flange #300, 3" |  |  |  |  | 1 | pc | 556330 | 0 | 556330
2.6 | Blind Flange #300, 4" |  |  |  |  | 1 | pc | 932660 | 0 | 932660
2.7 | Blind Flange #300, 6" |  |  |  |  | 1 | pc | 1748000 | 0 | 1748000
2.8 | Blind Flange #300, 8" |  |  |  |  | 1 | pc | 2701000 | 0 | 2701000
2.9 | Blind Flange #300, 10" |  |  |  |  | 1 | pc | 4756000 | 0 | 4756000
2.10 | Blind Flange #300, 12" |  |  |  |  | 1 | pc | 6974660 | 0 | 6974660
2.11 | Blind Flange #300, 14" |  |  |  |  | 1 | pc | 8745330 | 0 | 8745330
2.12 | Blind Flange #300, 16" |  |  |  |  | 1 | pc | 12441000 | 0 | 12441000
2.13 | Blind Flange #300, 18" |  |  |  |  | 1 | pc | 17016330 | 0 | 17016330
2.14 | Blind Flange #300, 20" |  |  |  |  | 1 | pc | 18211330 | 0 | 18211330
2.15 | Blind Flange #300, 24" |  |  |  |  | 1 | pc | 29049000 | 0 | 29049000
3 | Slip On Flange A105 Class 150 RF CS | [6 empty] | 0 | 0
3.1 | Slip On Flange #150, 1/2" |  |  |  |  | 1 | pc | 137850 | 0 | 137850
3.2 | Slip On Flange #150, 3/4" |  |  |  |  | 1 | pc | 119830 | 0 | 119830
3.3 | Slip On Flange #150, 1" |  |  |  |  | 1 | pc | 191300 | 0 | 191300
3.4 | Slip On Flange #150, 2" |  |  |  |  | 1 | pc | 302260 | 0 | 302260
3.5 | Slip On Flange #150, 3" |  |  |  |  | 1 | pc | 379020 | 0 | 379020
3.6 | Slip On Flange #150, 4" |  |  |  |  | 1 | pc | 679860 | 0 | 679860
3.7 | Slip On Flange #150, 6" |  |  |  |  | 1 | pc | 936430 | 0 | 936430
3.8 | Slip On Flange #150, 8" |  |  |  |  | 1 | pc | 1536760 | 0 | 1536760
3.9 | Slip On Flange #150, 10" |  |  |  |  | 1 | pc | 2179330 | 0 | 2179330
3.10 | Slip On Flange #150, 12" |  |  |  |  | 1 | pc | 3422800 | 0 | 3422800
3.11 | Slip On Flange #150, 14" |  |  |  |  | 1 | pc | 3557800 | 0 | 3557800
3.12 | Slip On Flange #150, 16" |  |  |  |  | 1 | pc | 4107870 | 0 | 4107870
3.13 | Slip On Flange #150, 18" |  |  |  |  | 1 | pc | 5251460 | 0 | 5251460
3.14 | Slip On Flange #150, 20" |  |  |  |  | 1 | pc | 7194100 | 0 | 7194100
3.15 | Slip On Flange #150, 24" |  |  |  |  | 1 | pc | 9215950 | 0 | 9215950
4 | Slip On Flange A105 Class 300 RF CS | [6 empty] | 0 | 0
4.1 | Slip On Flange #300, 1/2" |  |  |  |  | 1 | pc | 154000 | 0 | 154000
4.2 | Slip On Flange #300, 3/4" |  |  |  |  | 1 | pc | 248330 | 0 | 248330
4.3 | Slip On Flange #300, 1" |  |  |  |  | 1 | pc | 215660 | 0 | 215660
4.4 | Slip On Flange #300, 2" |  |  |  |  | 1 | pc | 324330 | 0 | 324330
4.5 | Slip On Flange #300, 3" |  |  |  |  | 1 | pc | 501000 | 0 | 501000
4.6 | Slip On Flange #300, 4" |  |  |  |  | 1 | pc | 847660 | 0 | 847660
4.7 | Slip On Flange #300, 6" |  |  |  |  | 1 | pc | 1388030 | 0 | 1388030
4.8 | Slip On Flange #300, 8" |  |  |  |  | 1 | pc | 2682000 | 0 | 2682000
4.9 | Slip On Flange #300, 10" |  |  |  |  | 1 | pc | 3260660 | 0 | 3260660
4.10 | Slip On Flange #300, 12" |  |  |  |  | 1 | pc | 4526330 | 0 | 4526330
4.11 | Slip On Flange #300, 14" |  |  |  |  | 1 | pc | 8217500 | 0 | 8217500
4.12 | Slip On Flange #300, 16" |  |  |  |  | 1 | pc | 9606000 | 0 | 9606000
4.13 | Slip On Flange #300, 18" |  |  |  |  | 1 | pc | 8420160 | 0 | 8420160
4.14 | Slip On Flange #300, 20" |  |  |  |  | 1 | pc | 12340660 | 0 | 12340660
4.15 | Slip On Flange #300, 24" |  |  |  |  | 1 | pc | 16524660 | 0 | 16524660
5 | Weld Neck Flange A105 Class 150 RF CS | [6 empty] | 0 | 0
6.1 | Weld Neck Flange #150, 1/2" |  |  |  |  | 1 | pc | 169070 | 0 | 169070
6.2 | Weld Neck Flange #150, 3/4" |  |  |  |  | 1 | pc | 211620 | 0 | 211620
6.3 | Weld Neck Flange #150, 1" |  |  |  |  | 1 | pc | 232330 | 0 | 232330
6.4 | Weld Neck Flange #150, 2" |  |  |  |  | 1 | pc | 291720 | 0 | 291720
6.5 | Weld Neck Flange #150, 3" |  |  |  |  | 1 | pc | 662630 | 0 | 662630
6.6 | Weld Neck Flange #150, 4" |  |  |  |  | 1 | pc | 909360 | 0 | 909360
6.7 | Weld Neck Flange #150, 6" |  |  |  |  | 1 | pc | 1354420 | 0 | 1354420
6.8 | Weld Neck Flange #150, 8" |  |  |  |  | 1 | pc | 1820250 | 0 | 1820250
6.9 | Weld Neck Flange #150, 10" |  |  |  |  | 1 | pc | 2944760 | 0 | 2944760
6.10 | Weld Neck Flange #150, 12" |  |  |  |  | 1 | pc | 4636700 | 0 | 4636700
6.11 | Weld Neck Flange #150, 14" |  |  |  |  | 1 | pc | 6550200 | 0 | 6550200
6.12 | Weld Neck Flange #150, 16" |  |  |  |  | 1 | pc | 8731960 | 0 | 8731960
6.13 | Weld Neck Flange #150, 18" |  |  |  |  | 1 | pc | 8591400 | 0 | 8591400
6.14 | Weld Neck Flange #150, 20" |  |  |  |  | 1 | pc | 11163450 | 0 | 11163450
6.15 | Weld Neck Flange #150, 24" |  |  |  |  | 1 | pc | 15469850 | 0 | 15469850
6 | Weld Neck Flange A105 Class 300 RF CS | [6 empty] | 0 | 0
5.1 | Weld Neck Flange #300, 1/2" |  |  |  |  | 1 | pc | 131660 | 0 | 131660
5.2 | Weld Neck Flange #300, 3/4" |  |  |  |  | 1 | pc | 167830 | 0 | 167830
5.3 | Weld Neck Flange #300, 1" |  |  |  |  | 1 | pc | 231330 | 0 | 231330
5.4 | Weld Neck Flange #300, 2" |  |  |  |  | 1 | pc | 372000 | 0 | 372000
5.5 | Weld Neck Flange #300, 3" |  |  |  |  | 1 | pc | 593600 | 0 | 593600
5.6 | Weld Neck Flange #300, 4" |  |  |  |  | 1 | pc | 941660 | 0 | 941660
5.7 | Weld Neck Flange #300, 6" |  |  |  |  | 1 | pc | 1586660 | 0 | 1586660
5.8 | Weld Neck Flange #300, 8" |  |  |  |  | 1 | pc | 2530660 | 0 | 2530660
5.9 | Weld Neck Flange #300, 10" |  |  |  |  | 1 | pc | 3725000 | 0 | 3725000
5.10 | Weld Neck Flange #300, 12" |  |  |  |  | 1 | pc | 8674000 | 0 | 8674000
5.11 | Weld Neck Flange #300, 14" |  |  |  |  | 1 | pc | 10654000 | 0 | 10654000
5.12 | Weld Neck Flange #300, 16" |  |  |  |  | 1 | pc | 12464660 | 0 | 12464660
5.13 | Weld Neck Flange #300, 18" |  |  |  |  | 1 | pc | 15947000 | 0 | 15947000
5.14 | Weld Neck Flange #300, 20" |  |  |  |  | 1 | pc | 20185660 | 0 | 20185660
5.15 | Weld Neck Flange #300, 24" |  |  |  |  | 1 | pc | 36442660 | 0 | 36442660
7 | U Bolt Galvanize include Bolt & Nut (Siap Pasang) | [6 empty] | 0 | 0
7.1 | Size Ø 2" |  |  |  |  | 1 | pc | 4740 | 0 | 4740
7.2 | Size Ø 3" |  |  |  |  | 1 | pc | 6590 | 0 | 6590
7.3 | Size Ø 4" |  |  |  |  | 1 | pc | 11500 | 0 | 11500
7.4 | Size Ø 6" |  |  |  |  | 1 | pc | 16060 | 0 | 16060
7.5 | Size Ø 8" |  |  |  |  | 1 | pc | 29330 | 0 | 29330
7.6 | Size Ø 10" |  |  |  |  | 1 | pc | 29850 | 0 | 29850
7.7 | Size Ø 12" |  |  |  |  | 1 | pc | 64200 | 0 | 64200
7.8 | Size Ø 14" |  |  |  |  | 1 | pc | 65220 | 0 | 65220
7.9 | Size Ø 16" |  |  |  |  | 1 | pc | 86665 | 0 | 86665
[8 empty] | 0 | 0
8 | Weldolet Sch 40 | [6 empty] | 0 | 0
8.1 | Size Ø 1/2" x 2 |  |  |  |  | 1 | pc | 66665 | 0 | 66665
8.2 | Size Ø 1/2" x 3 |  |  |  |  | 1 | pc | 66665 | 0 | 66665
8.3 | Size Ø 1/2" x 4 |  |  |  |  | 1 | pc | 66665 | 0 | 66665
8.4 | Size Ø 1/2" x 6 |  |  |  |  | 1 | pc | 66665 | 0 | 66665
8.5 | Size Ø 1/2" x 8 |  |  |  |  | 1 | pc | 66665 | 0 | 66665
8.6 | Size Ø 1/2" x 10 |  |  |  |  | 1 | pc | 66665 | 0 | 66665
8.7 | Size Ø 1/2" x 12 |  |  |  |  | 1 | pc | 66665 | 0 | 66665
8.8 | Size Ø 1/2" x 14 |  |  |  |  | 1 | pc | 66665 | 0 | 66665
8.9 | Size Ø 1/2" x 16 |  |  |  |  | 1 | pc | 66665 | 0 | 66665
8.1 | Size Ø 1/2" x 20 |  |  |  |  | 1 | pc | 66665 | 0 | 66665
8.11 | Size Ø 1/2" x 24 |  |  |  |  | 1 | pc | 66665 | 0 | 66665
8.12 | Size Ø 3/4" x 2 |  |  |  |  | 1 | pc | 69665 | 0 | 69665
8.13 | Size Ø 3/4" x 3 |  |  |  |  | 1 | pc | 69665 | 0 | 69665
8.14 | Size Ø 3/4" x 4 |  |  |  |  | 1 | pc | 69665 | 0 | 69665
8.15 | Size Ø 3/4" x 6 |  |  |  |  | 1 | pc | 69665 | 0 | 69665
8.16 | Size Ø 3/4" x 8 |  |  |  |  | 1 | pc | 69665 | 0 | 69665
8.17 | Size Ø 3/4" x 10 |  |  |  |  | 1 | pc | 69665 | 0 | 69665
8.18 | Size Ø 3/4" x 12 |  |  |  |  | 1 | pc | 69665 | 0 | 69665
8.19 | Size Ø 3/4" x 14 |  |  |  |  | 1 | pc | 69665 | 0 | 69665
8.20 | Size Ø 3/4" x 16 |  |  |  |  | 1 | pc | 69665 | 0 | 69665
8.21 | Size Ø 3/4" x 20 |  |  |  |  | 1 | pc | 69665 | 0 | 69665
8.22 | Size Ø 3/4" x 24 |  |  |  |  | 1 | pc | 69665 | 0 | 69665
8.23 | Size Ø 1" x 2 |  |  |  |  | 1 | pc | 76000 | 0 | 76000
8.24 | Size Ø 1" x 3 |  |  |  |  | 1 | pc | 76000 | 0 | 76000
8.25 | Size Ø 1" x 4 |  |  |  |  | 1 | pc | 76000 | 0 | 76000
8.26 | Size Ø 1" x 6 |  |  |  |  | 1 | pc | 76000 | 0 | 76000
8.27 | Size Ø 1" x 8 |  |  |  |  | 1 | pc | 76000 | 0 | 76000
8.28 | Size Ø 1" x 10 |  |  |  |  | 1 | pc | 76000 | 0 | 76000
8.29 | Size Ø 1" x 12 |  |  |  |  | 1 | pc | 76000 | 0 | 76000
8.30 | Size Ø 1" x 14 |  |  |  |  | 1 | pc | 76000 | 0 | 76000
8.31 | Size Ø 1" x 16 |  |  |  |  | 1 | pc | 76000 | 0 | 76000
8.32 | Size Ø 1" x 20 |  |  |  |  | 1 | pc | 76000 | 0 | 76000
8.33 | Size Ø 1" x 24 |  |  |  |  | 1 | pc | 76000 | 0 | 76000
[8 empty] | 0 | 0
9 | Threadolet Sch 40 | [6 empty] | 0 | 0
9.1 | Size Ø 1/2" x 2 |  |  |  |  | 1 | pc | 65000 | 0 | 65000
9.2 | Size Ø 1/2" x 3 |  |  |  |  | 1 | pc | 65000 | 0 | 65000
9.3 | Size Ø 1/2" x 4 |  |  |  |  | 1 | pc | 65000 | 0 | 65000
9.4 | Size Ø 1/2" x 6 |  |  |  |  | 1 | pc | 65000 | 0 | 65000
9.5 | Size Ø 1/2" x 8 |  |  |  |  | 1 | pc | 65000 | 0 | 65000
9.6 | Size Ø 1/2" x 10 |  |  |  |  | 1 | pc | 65000 | 0 | 65000
9.7 | Size Ø 1/2" x 12 |  |  |  |  | 1 | pc | 65000 | 0 | 65000
9.8 | Size Ø 1/2" x 14 |  |  |  |  | 1 | pc | 65000 | 0 | 65000
9.9 | Size Ø 1/2" x 16 |  |  |  |  | 1 | pc | 65000 | 0 | 65000
9.1 | Size Ø 1/2" x 20 |  |  |  |  | 1 | pc | 65000 | 0 | 65000
9.11 | Size Ø 1/2" x 24 |  |  |  |  | 1 | pc | 65000 | 0 | 65000
9.12 | Size Ø 3/4" x 2 |  |  |  |  | 1 | pc | 66330 | 0 | 66330
9.13 | Size Ø 3/4" x 3 |  |  |  |  | 1 | pc | 66330 | 0 | 66330
9.14 | Size Ø 3/4" x 4 |  |  |  |  | 1 | pc | 66330 | 0 | 66330
9.15 | Size Ø 3/4" x 6 |  |  |  |  | 1 | pc | 66330 | 0 | 66330
9.16 | Size Ø 3/4" x 8 |  |  |  |  | 1 | pc | 66330 | 0 | 66330
9.17 | Size Ø 3/4" x 10 |  |  |  |  | 1 | pc | 66330 | 0 | 66330
9.18 | Size Ø 3/4" x 12 |  |  |  |  | 1 | pc | 66330 | 0 | 66330
9.19 | Size Ø 3/4" x 14 |  |  |  |  | 1 | pc | 66330 | 0 | 66330
9.20 | Size Ø 3/4" x 16 |  |  |  |  | 1 | pc | 66330 | 0 | 66330
9.21 | Size Ø 3/4" x 20 |  |  |  |  | 1 | pc | 66330 | 0 | 66330
9.22 | Size Ø 3/4" x 24 |  |  |  |  | 1 | pc | 66330 | 0 | 66330
9.23 | Size Ø 1" x 2 |  |  |  |  | 1 | pc | 88165 | 0 | 88165
9.24 | Size Ø 1" x 3 |  |  |  |  | 1 | pc | 88165 | 0 | 88165
9.25 | Size Ø 1" x 4 |  |  |  |  | 1 | pc | 88165 | 0 | 88165
9.26 | Size Ø 1" x 6 |  |  |  |  | 1 | pc | 88165 | 0 | 88165
9.27 | Size Ø 1" x 8 |  |  |  |  | 1 | pc | 88165 | 0 | 88165
9.28 | Size Ø 1" x 10 |  |  |  |  | 1 | pc | 88165 | 0 | 88165
9.29 | Size Ø 1" x 12 |  |  |  |  | 1 | pc | 88165 | 0 | 88165
9.30 | Size Ø 1" x 14 |  |  |  |  | 1 | pc | 88165 | 0 | 88165
9.31 | Size Ø 1" x 16 |  |  |  |  | 1 | pc | 88165 | 0 | 88165
9.32 | Size Ø 1" x 20 |  |  |  |  | 1 | pc | 88165 | 0 | 88165
9.33 | Size Ø 1" x 24 |  |  |  |  | 1 | pc | 88165 | 0 | 88165
10 | Sockolet Sch 40 | [6 empty] | 0 | 0
10.1 | Size Ø 1/2" x 2 |  |  |  |  | 1 | pc | 54000 | 0 | 54000
10.2 | Size Ø 1/2" x 3 |  |  |  |  | 1 | pc | 54000 | 0 | 54000
10.3 | Size Ø 1/2" x 4 |  |  |  |  | 1 | pc | 54000 | 0 | 54000
10.4 | Size Ø 1/2" x 6 |  |  |  |  | 1 | pc | 54000 | 0 | 54000
10.5 | Size Ø 1/2" x 8 |  |  |  |  | 1 | pc | 54000 | 0 | 54000
10.6 | Size Ø 1/2" x 10 |  |  |  |  | 1 | pc | 54000 | 0 | 54000
10.7 | Size Ø 1/2" x 12 |  |  |  |  | 1 | pc | 54000 | 0 | 54000
10.8 | Size Ø 1/2" x 14 |  |  |  |  | 1 | pc | 54000 | 0 | 54000
10.9 | Size Ø 1/2" x 16 |  |  |  |  | 1 | pc | 54000 | 0 | 54000
10.10 | Size Ø 1/2" x 20 |  |  |  |  | 1 | pc | 54000 | 0 | 54000
10.11 | Size Ø 1/2" x 24 |  |  |  |  | 1 | pc | 54000 | 0 | 54000
10.12 | Size Ø 3/4" x 2 |  |  |  |  | 1 | pc | 70165 | 0 | 70165
10.13 | Size Ø 3/4" x 3 |  |  |  |  | 1 | pc | 70165 | 0 | 70165
10.14 | Size Ø 3/4" x 4 |  |  |  |  | 1 | pc | 70165 | 0 | 70165
10.15 | Size Ø 3/4" x 6 |  |  |  |  | 1 | pc | 70165 | 0 | 70165
10.16 | Size Ø 3/4" x 8 |  |  |  |  | 1 | pc | 70165 | 0 | 70165
10.17 | Size Ø 3/4" x 10 |  |  |  |  | 1 | pc | 70165 | 0 | 70165
10.18 | Size Ø 3/4" x 12 |  |  |  |  | 1 | pc | 70165 | 0 | 70165
10.19 | Size Ø 3/4" x 14 |  |  |  |  | 1 | pc | 70165 | 0 | 70165
10.20 | Size Ø 3/4" x 16 |  |  |  |  | 1 | pc | 70165 | 0 | 70165
10.21 | Size Ø 3/4" x 20 |  |  |  |  | 1 | pc | 70165 | 0 | 70165
10.22 | Size Ø 3/4" x 24 |  |  |  |  | 1 | pc | 70165 | 0 | 70165
10.23 | Size Ø 1" x 2 |  |  |  |  | 1 | pc | 78330 | 0 | 78330
10.24 | Size Ø 1" x 3 |  |  |  |  | 1 | pc | 78330 | 0 | 78330
10.25 | Size Ø 1" x 4 |  |  |  |  | 1 | pc | 78330 | 0 | 78330
10.26 | Size Ø 1" x 6 |  |  |  |  | 1 | pc | 78330 | 0 | 78330
10.27 | Size Ø 1" x 8 |  |  |  |  | 1 | pc | 78330 | 0 | 78330
10.28 | Size Ø 1" x 10 |  |  |  |  | 1 | pc | 78330 | 0 | 78330
10.29 | Size Ø 1" x 12 |  |  |  |  | 1 | pc | 78330 | 0 | 78330
10.30 | Size Ø 1" x 14 |  |  |  |  | 1 | pc | 78330 | 0 | 78330
10.31 | Size Ø 1" x 16 |  |  |  |  | 1 | pc | 78330 | 0 | 78330
10.32 | Size Ø 1" x 20 |  |  |  |  | 1 | pc | 78330 | 0 | 78330
10.33 | Size Ø 1" x 24 |  |  |  |  | 1 | pc | 78330 | 0 | 78330
[8 empty] | 0 | 0
IX | BESI PROFIL | [6 empty] | 0 | 0
1 | Besi profil (WF, UNP, H Beam, CNP) |  |  |  |  | 1 | kg | 18500 | 0 | 18500
[8 empty] | 0 | 0
X | VALVE | [6 empty] | 0 | 0
| VALVE #150 | [6 empty] | 0 | 0
1 | GATE VALVES #150 A105 | [6 empty] | 0 | 0
1.1 | Gate Valve #150, 1/2" |  |  |  |  | 1 | pc | 2244980 | 0 | 2244980
1.2 | Gate Valve #150, 3/4" |  |  |  |  | 1 | pc | 2568360 | 0 | 2568360
1.3 | Gate Valve #150, 1" |  |  |  |  | 1 | pc | 3322260 | 0 | 3322260
1.4 | Gate Valve #150, 1 1/2" |  |  |  |  | 1 | pc | 5124710 | 0 | 5124710
2 | GATE VALVES #150, BB/OS&Y, ASTM A-216 WCB Body & Bonnet, | [6 empty] | 0 | 0
| 13%Cr Stem, A-216 WCB+13%Cr Disc, A-216 WCB+Stellite Seat. Hand Wheel/ gear opr. | [6 empty] | 0 | 0
2.1 | Gate Valve #150, 2" |  |  |  |  | 1 | pc | 6779340 | 0 | 6779340
2.2 | Gate Valve #150, 3" |  |  |  |  | 1 | pc | 9588880 | 0 | 9588880
2.3 | Gate Valve #150, 4" |  |  |  |  | 1 | pc | 13168800 | 0 | 13168800
2.4 | Gate Valve #150, 6" |  |  |  |  | 1 | pc | 21402140 | 0 | 21402140
2.5 | Gate Valve #150, 8" |  |  |  |  | 1 | pc | 30228080 | 0 | 30228080
2.6 | Gate Valve #150, 10" |  |  |  |  | 1 | pc | 46983570 | 0 | 46983570
2.7 | Gate Valve #150, 12" |  |  |  |  | 1 | pc | 70501460 | 0 | 70501460
2.8 | Gate Valve #150, 14" |  |  |  |  | 1 | pc | 200482000 | 0 | 200482000
2.9 | Gate Valve #150, 16" |  |  |  |  | 1 | pc | 136906340 | 0 | 136906340
2.10 | Gate Valve #150, 20" |  |  |  |  | 1 | pc | 222366520 | 0 | 222366520
2,11 | Gate Valve #150, 24" |  |  |  |  | 1 | pc | 343133000 | 0 | 343133000
3 | BALL VALVES #150 Flange type carbon steel ASTM A-105, Floating | [6 empty] | 0 | 0
3.1 | Ball valves #150, 1/2" |  |  |  |  | 1 | pc | 3417680 | 0 | 3417680
3.2 | Ball valves #150, 1" |  |  |  |  | 1 | pc | 4728410 | 0 | 4728410
3.3 | Ball valves #150, 1 1/2" |  |  |  |  | 1 | pc | 7336280 | 0 | 7336280
3.4 | Ball valves #150, 2" |  |  |  |  | 1 | pc | 7549920 | 0 | 7549920
3.5 | Ball valves #150, 2 1/2" |  |  |  |  | 1 | pc | 11632340 | 0 | 11632340
3.6 | Ball valves #150, 3" |  |  |  |  | 1 | pc | 13129460 | 0 | 13129460
3.7 | Ball valves #150, 4" |  |  |  |  | 1 | pc | 17708090 | 0 | 17708090
3.8 | Ball valves #150, 6" |  |  |  |  | 1 | pc | 50814150 | 0 | 50814150
3.9 | Ball valves #150, 8" |  |  |  |  | 1 | pc | 152714140 | 0 | 152714140
3.10 | Ball valves #150, 10" |  |  |  |  | 1 | pc | 246569170 | 0 | 246569170
4 | BALL VALVES #150 Flange type carbon steel ASTM A-105, Trunnion | [6 empty] | 0 | 0
4.4 | Ball valves #150, 2" |  |  |  |  | 1 | pc | 13953560 | 0 | 13953560
4.5 | Ball valves #150, 2 1/2" |  |  |  |  | 1 | pc | 17438350 | 0 | 17438350
4.6 | Ball valves #150, 3" |  |  |  |  | 1 | pc | 19898980 | 0 | 19898980
4.7 | Ball valves #150, 4" |  |  |  |  | 1 | pc | 28404850 | 0 | 28404850
4.8 | Ball valves #150, 6" |  |  |  |  | 1 | pc | 45645920 | 0 | 45645920
4.9 | Ball valves #150, 8" |  |  |  |  | 1 | pc | 68049330 | 0 | 68049330
4.10 | Ball valves #150, 10" |  |  |  |  | 1 | pc | 144685090 | 0 | 144685090
4.11 | Ball valves #150, 12" |  |  |  |  | 1 | pc | 217342600 | 0 | 217342600
4.12 | Ball valves #150, 14" |  |  |  |  | 1 | pc | 219174810 | 0 | 219174810
4.13 | Ball valves #150, 16" |  |  |  |  | 1 | pc | 327036520 | 0 | 327036520
4.14 | Ball valves #150, 20" |  |  |  |  | 1 | pc | 543305490 | 0 | 543305490
4.15 | Ball valves #150, 24" |  |  |  |  | 1 | pc | 810115380 | 0 | 810115380
5 | BALL VALVES #150 A-216 WCB, Floating | [6 empty] | 0 | 0
5.1 | Ball valves #150, 1/2" |  |  |  |  | 1 | pc | 1687960 | 0 | 1687960
5.2 | Ball valves #150, 1" |  |  |  |  | 1 | pc | 2399580 | 0 | 2399580
5.3 | Ball valves #150, 1 1/2" |  |  |  |  | 1 | pc | 3792390 | 0 | 3792390
5.4 | Ball valves #150, 2" |  |  |  |  | 1 | pc | 5371390 | 0 | 5371390
5.5 | Ball valves #150, 2 1/2" |  |  |  |  | 1 | pc | 7711750 | 0 | 7711750
5.6 | Ball valves #150, 3" |  |  |  |  | 1 | pc | 12156040 | 0 | 12156040
5.7 | Ball valves #150, 4" |  |  |  |  | 1 | pc | 17698360 | 0 | 17698360
5.8 | Ball valves #150, 6" |  |  |  |  | 1 | pc | 34121990 | 0 | 34121990
5.9 | Ball valves #150, 8" |  |  |  |  | 1 | pc | 48958590 | 0 | 48958590
6 | BALL VALVES #150 A-216 WCB, Trunnion Mounted | [6 empty] | 0 | 0
6.4 | Ball valves #150, 2" |  |  |  |  | 1 | pc | 10627580 | 0 | 10627580
6.5 | Ball valves #150, 2 1/2" |  |  |  |  | 1 | pc | 14524590 | 0 | 14524590
6.6 | Ball valves #150, 3" |  |  |  |  | 1 | pc | 14692150 | 0 | 14692150
6.7 | Ball valves #150, 4" |  |  |  |  | 1 | pc | 23704420 | 0 | 23704420
6.8 | Ball valves #150, 6" |  |  |  |  | 1 | pc | 45082600 | 0 | 45082600
6.9 | Ball valves #150, 8" |  |  |  |  | 1 | pc | 82629580 | 0 | 82629580
6.10 | Ball valves #150, 10" |  |  |  |  | 1 | pc | 125831450 | 0 | 125831450
6.11 | Ball valves #150, 12" |  |  |  |  | 1 | pc | 189012610 | 0 | 189012610
6.12 | Ball valves #150, 14" |  |  |  |  | 1 | pc | 253823880 | 0 | 253823880
6.13 | Ball valves #150, 16" |  |  |  |  | 1 | pc | 326443980 | 0 | 326443980
6.14 | Ball valves #150, 20" |  |  |  |  | 1 | pc | 577889150 | 0 | 577889150
6.15 | Ball valves #150, 24" |  |  |  |  | 1 | pc | 902130160 | 0 | 902130160
7 | SWING CHECK VALVES #150 ASTM A-105, Trim 8, RF | [6 empty] | 0 | 0
7.1 | Swing Check Valve #150, 3/4" |  |  |  |  | 1 | pc | 2267110 | 0 | 2267110
7.12 | Swing Check Valve #150, 1" |  |  |  |  | 1 | pc | 2888580 | 0 | 2888580
7.13 | Swing Check Valve #150, 1 1/2" |  |  |  |  | 1 | pc | 5404170 | 0 | 5404170
8 | SWING CHECK VALVES #150 A216 WCB Trim, RF | [6 empty] | 0 | 0
8.1 | Swing Check Valve #150, 2" |  |  |  |  | 1 | pc | 5882870 | 0 | 5882870
8.2 | Swing Check Valve #150, 2 1/2" |  |  |  |  | 1 | pc | 7454630 | 0 | 7454630
8.3 | Swing Check Valve #150, 3" |  |  |  |  | 1 | pc | 7750450 | 0 | 7750450
8.4 | Swing Check Valve #150, 4" |  |  |  |  | 1 | pc | 12854300 | 0 | 12854300
8.5 | Swing Check Valve #150, 6" |  |  |  |  | 1 | pc | 19948120 | 0 | 19948120
8.6 | Swing Check Valve #150, 8" |  |  |  |  | 1 | pc | 30170400 | 0 | 30170400
8.7 | Swing Check Valve #150, 10" |  |  |  |  | 1 | pc | 44535140 | 0 | 44535140
8.8 | Swing Check Valve #150, 12" |  |  |  |  | 1 | pc | 69012030 | 0 | 69012030
8.9 | Swing Check Valve #150, 14" |  |  |  |  | 1 | pc | 105549670 | 0 | 105549670
8.10 | Swing Check Valve #150, 16" |  |  |  |  | 1 | pc | 130325870 | 0 | 130325870
8.11 | Swing Check Valve #150, 20" |  |  |  |  | 1 | pc | 213396300 | 0 | 213396300
8.12 | Swing Check Valve #150, 24" |  |  |  |  | 1 | pc | 296041020 | 0 | 296041020
[8 empty] | 0 | 0
9 | Strainer Type Y | [6 empty] | 0 | 0
9.1 | Strainer #150, 2" |  |  |  |  | 1 | pc | 3916330 | 0 | 3916330
9.2 | Strainer #150, 2 1/2" |  |  |  |  | 1 | pc | 4466330 | 0 | 4466330
9.3 | Strainer #150, 3" |  |  |  |  | 1 | pc | 6208660 | 0 | 6208660
9.4 | Strainer #150, 4" |  |  |  |  | 1 | pc | 8349660 | 0 | 8349660
9.5 | Strainer #150, 6" |  |  |  |  | 1 | pc | 14618660 | 0 | 14618660
9.6 | Strainer #150, 8" |  |  |  |  | 1 | pc | 24775660 | 0 | 24775660
9.7 | Strainer #150, 10" |  |  |  |  | 1 | pc | 35677000 | 0 | 35677000
9.8 | Strainer #150, 12" |  |  |  |  | 1 | pc | 51866330 | 0 | 51866330
9.9 | Strainer #150, 14" |  |  |  |  | 1 | pc | 106834660 | 0 | 106834660
9.10 | Strainer #150, 16" |  |  |  |  | 1 | pc | 161283000 | 0 | 161283000
9.11 | Strainer #150, 20" |  |  |  |  | 1 | pc | 261208000 | 0 | 261208000
9.12 | Strainer #150, 24" |  |  |  |  | 1 | pc | 402597660 | 0 | 402597660
[8 empty] | 0 | 0
[8 empty] | 0 | 0
| VALVE #300 | [6 empty] | 0 | 0
1 | GATE VALVES #300 A105 Trim 8 | [6 empty] | 0 | 0
1.1 | Gate Valve #300, 1/2" |  |  |  |  | 1 | pc | 2749610 | 0 | 2749610
1.2 | Gate Valve #300, 3/4" |  |  |  |  | 1 | pc | 3224150 | 0 | 3224150
1.3 | Gate Valve #300, 1" |  |  |  |  | 1 | pc | 4094790 | 0 | 4094790
1.4 | Gate Valve #300, 1 1/2" |  |  |  |  | 1 | pc | 6311320 | 0 | 6311320
2 | GATE VALVES #300, BB/OS&Y, ASTM A-216 WCB Body & Bonnet, | [6 empty] | 0 | 0
| 13%Cr Stem, A-216 WCB+13%Cr Disc, A-216 WCB+Stellite Seat. Hand Wheel/ gear opr. | [6 empty] | 0 | 0
2.1 | Gate Valve #300, 2" |  |  |  |  | 1 | pc | 8457180 | 0 | 8457180
2.2 | Gate Valve #300, 3" |  |  |  |  | 1 | pc | 12962100 | 0 | 12962100
2.3 | Gate Valve #300, 4" |  |  |  |  | 1 | pc | 25359020 | 0 | 25359020
2.4 | Gate Valve #300, 6" |  |  |  |  | 1 | pc | 31552330 | 0 | 31552330
2.5 | Gate Valve #300, 8" |  |  |  |  | 1 | pc | 45327570 | 0 | 45327570
2.6 | Gate Valve #300, 10" |  |  |  |  | 1 | pc | 69313410 | 0 | 69313410
2.7 | Gate Valve #300, 12" |  |  |  |  | 1 | pc | 115841150 | 0 | 115841150
2.8 | Gate Valve #300, 16" |  |  |  |  | 1 | pc | 208011590 | 0 | 208011590
2.9 | Gate Valve #300, 20" |  |  |  |  | 1 | pc | 398453720 | 0 | 398453720
2.10 | Gate Valve #300, 24" |  |  |  |  | 1 | pc | 607458140 | 0 | 607458140
3 | BALL VALVES #300 Flange type carbon steel ASTM A-105, Floating | [6 empty] | 0 | 0
3.1 | Ball valves #300, 1/2" |  |  |  |  | 1 | pc | 4849780 | 0 | 4849780
3.2 | Ball valves #300, 1" |  |  |  |  | 1 | pc | 6525140 | 0 | 6525140
3.3 | Ball valves #300, 1 1/2" |  |  |  |  | 1 | pc | 9767250 | 0 | 9767250
3.4 | Ball valves #300, 2" |  |  |  |  | 1 | pc | 10128920 | 0 | 10128920
3.5 | Ball valves #300, 2 1/2" |  |  |  |  | 1 | pc | 18808070 | 0 | 18808070
3.6 | Ball valves #300, 3" |  |  |  |  | 1 | pc | 19087710 | 0 | 19087710
3.7 | Ball valves #300, 4" |  |  |  |  | 1 | pc | 28145490 | 0 | 28145490
3.8 | Ball valves #300, 6" |  |  |  |  | 1 | pc | 58200440 | 0 | 58200440
3.9 | Ball valves #300, 8" |  |  |  |  | 1 | pc | 237277450 | 0 | 237277450
3.10 | Ball valves #300, 10" |  |  |  |  | 1 | pc | 356736200 | 0 | 356736200
4 | BALL VALVES #300 Flange type carbon steel ASTM A-105, Trunnion | [6 empty] | 0 | 0
4.4 | Ball valves #300, 2" | Ball valves #300, 2" |  |  |  | 1 | pc | 18066440 | 0 | 18066440
4.5 | Ball valves #300, 2 1/2" | Ball valves #300, 2 1/2" |  |  |  | 1 | pc | 22265230 | 0 | 22265230
4.6 | Ball valves #300, 3" | Ball valves #300, 3" |  |  |  | 1 | pc | 26830160 | 0 | 26830160
4.7 | Ball valves #300, 4" | Ball valves #300, 4" |  |  |  | 1 | pc | 37751960 | 0 | 37751960
4.8 | Ball valves #300, 6" | Ball valves #300, 6" |  |  |  | 1 | pc | 69519170 | 0 | 69519170
4.9 | Ball valves #300, 8" | Ball valves #300, 8" |  |  |  | 1 | pc | 123187900 | 0 | 123187900
4.10 | Ball valves #300, 10" | Ball valves #300, 10" |  |  |  | 1 | pc | 179484930 | 0 | 179484930
4.11 | Ball valves #300, 12" | Ball valves #300, 12" |  |  |  | 1 | pc | 222643080 | 0 | 222643080
4.12 | Ball valves #300, 14" | Ball valves #300, 14" |  |  |  | 1 | pc | 296262173.2 | 0 | 296262173.2
4.13 | Ball valves #300, 16" | Ball valves #300, 16" |  |  |  | 1 | pc | 405228608.4 | 0 | 405228608.4
4.14 | Ball valves #300, 20" | Ball valves #300, 20" |  |  |  | 1 | pc | 650702967.6 | 0 | 650702967.6
4.15 | Ball valves #300, 24" | Ball valves #300, 24" |  |  |  | 1 | pc | 960344678.2 | 0 | 960344678.2
5 | BALL VALVES #300 A-216 WCB, Floating | [6 empty] | 0 | 0
5.1 | Ball valves #300, 1/2" |  |  |  |  | 1 | pc | 3729050 | 0 | 3729050
5.2 | Ball valves #300, 1" |  |  |  |  | 1 | pc | 4719350 | 0 | 4719350
5.3 | Ball valves #300, 1 1/2" |  |  |  |  | 1 | pc | 8105170 | 0 | 8105170
5.4 | Ball valves #300, 2" |  |  |  |  | 1 | pc | 9910720 | 0 | 9910720
5.5 | Ball valves #300, 2 1/2" |  |  |  |  | 1 | pc | 12714180 | 0 | 12714180
5.6 | Ball valves #300, 3" |  |  |  |  | 1 | pc | 18369350 | 0 | 18369350
5.7 | Ball valves #300, 4" |  |  |  |  | 1 | pc | 24582020 | 0 | 24582020
5.8 | Ball valves #300, 6" |  |  |  |  | 1 | pc | 58381540 | 0 | 58381540
5.9 | Ball valves #300, 8" |  |  |  |  | 1 | pc | 129312210 | 0 | 129312210
6 | BALL VALVES #300 A-216 WCB, Trunnion Mounted | [6 empty] | 0 | 0
6.4 | Ball valves #300, 2" |  |  |  |  | 1 | pc | 16960960 | 0 | 16960960
6.5 | Ball valves #300, 2 1/2" |  |  |  |  | 1 | pc | 18240300 | 0 | 18240300
6.6 | Ball valves #300, 3" |  |  |  |  | 1 | pc | 21550180 | 0 | 21550180
6.7 | Ball valves #300, 4" |  |  |  |  | 1 | pc | 32067450 | 0 | 32067450
6.8 | Ball valves #300, 6" |  |  |  |  | 1 | pc | 53511720 | 0 | 53511720
6.9 | Ball valves #300, 8" |  |  |  |  | 1 | pc | 98303050 | 0 | 98303050
6.10 | Ball valves #300, 10" |  |  |  |  | 1 | pc | 149967990 | 0 | 149967990
6.11 | Ball valves #300, 12" |  |  |  |  | 1 | pc | 238976360 | 0 | 238976360
6.12 | Ball valves #300, 14" |  |  |  |  | 1 | pc | 287612980 | 0 | 287612980
6.13 | Ball valves #300, 16" |  |  |  |  | 1 | pc | 398066690 | 0 | 398066690
6.14 | Ball valves #300, 20" |  |  |  |  | 1 | pc | 676660825.4 | 0 | 676660825.4
6.15 | Ball valves #300, 24" |  |  |  |  | 1 | pc | 848337029.4 | 0 | 848337029.4
7 | SWING CHECK VALVES #300 ASTM A-105, Trim 8, RF | [6 empty] | 0 | 0
7.1 | Swing Check Valve #300, 3/4" |  |  |  |  | 1 | pc | 2993270 | 0 | 2993270
7.12 | Swing Check Valve #300, 1" |  |  |  |  | 1 | pc | 3769420 | 0 | 3769420
7.13 | Swing Check Valve #300, 1 1/2" |  |  |  |  | 1 | pc | 6763940 | 0 | 6763940
8 | SWING CHECK VALVES #300 A216 WCB Trim, RF | [6 empty] | 0 | 0
8.1 | Swing Check Valve #300, 2" |  |  |  |  | 1 | pc | 6694750 | 0 | 6694750
8.2 | Swing Check Valve #300, 2 1/2" |  |  |  |  | 1 | pc | 10518780 | 0 | 10518780
8.3 | Swing Check Valve #300, 3" |  |  |  |  | 1 | pc | 12586730 | 0 | 12586730
8.4 | Swing Check Valve #300, 4" |  |  |  |  | 1 | pc | 15897420 | 0 | 15897420
8.5 | Swing Check Valve #300, 6" |  |  |  |  | 1 | pc | 28685040 | 0 | 28685040
8.6 | Swing Check Valve #300, 8" |  |  |  |  | 1 | pc | 42342470 | 0 | 42342470
8.7 | Swing Check Valve #300, 10" |  |  |  |  | 1 | pc | 65599740 | 0 | 65599740
8.8 | Swing Check Valve #300, 12" |  |  |  |  | 1 | pc | 95495760 | 0 | 95495760
8.9 | Swing Check Valve #300, 14" |  |  |  |  | 1 | pc | 136581335.8 | 0 | 136581335.8
8.10 | Swing Check Valve #300, 16" |  |  |  |  | 1 | pc | 178893766.8 | 0 | 178893766.8
8.11 | Swing Check Valve #300, 20" |  |  |  |  | 1 | pc | 283024548.8 | 0 | 283024548.8
8.12 | Swing Check Valve #300, 24" |  |  |  |  | 1 | pc | 458899357 | 0 | 458899357
[8 empty] | 0 | 0
9 | Strainer Type Y | [6 empty] | 0 | 0
9.1 | Strainer #300, 2" |  |  |  |  | 1 | pc | 4547690 | 0 | 4547690
9.2 | Strainer #300, 2 1/2" |  |  |  |  | 1 | pc | 7212240 | 0 | 7212240
9.3 | Strainer #300, 3" |  |  |  |  | 1 | pc | 10794650 | 0 | 10794650
9.4 | Strainer #300, 4" |  |  |  |  | 1 | pc | 16306310 | 0 | 16306310
9.5 | Strainer #300, 6" |  |  |  |  | 1 | pc | 29969840 | 0 | 29969840
9.6 | Strainer #300, 8" |  |  |  |  | 1 | pc | 49499360 | 0 | 49499360
9.7 | Strainer #300, 10" |  |  |  |  | 1 | pc | 68415090 | 0 | 68415090
9.8 | Strainer #300, 12" |  |  |  |  | 1 | pc | 92704900 | 0 | 92704900
9.9 | Strainer #300, 14" |  |  |  |  | 1 | pc | 117545619.8 | 0 | 117545619.8
9.10 | Strainer #300, 16" |  |  |  |  | 1 | pc | 152521761 | 0 | 152521761
9.11 | Strainer #300, 20" |  |  |  |  | 1 | pc | 300201155.8 | 0 | 300201155.8
9.12 | Strainer #300, 24" |  |  |  |  | 1 | pc | 407253700 | 0 | 407253700
[8 empty] | 0 | 0
[8 empty] | 0 | 0
| VALVE NPT (THREAD) | [6 empty] | 0 | 0
1 | GATE VALVES NPT #800, ASTM A105 | [6 empty] | 0 | 0
1.1 | Gate Valve #800, 1/2" |  |  |  |  | 1 | pc | 1047660 | 0 | 1047660
1.2 | Gate Valve #800, 3/4" |  |  |  |  | 1 | pc | 1260160 | 0 | 1260160
1.3 | Gate Valve #800, 1" |  |  |  |  | 1 | pc | 1759790 | 0 | 1759790
1.4 | Gate Valve #800, 1 1/2" |  |  |  |  | 1 | pc | 3126990 | 0 | 3126990
2 | BALL VALVES #800 Flange type carbon steel ASTM A-105, Floating | [6 empty] | 0 | 0
2.1 | Ball valves #800, 1/2" |  |  |  |  | 1 | pc | 2152590 | 0 | 2152590
2.2 | Ball valves #800, 3/4" |  |  |  |  | 1 | pc | 2801910 | 0 | 2801910
2.3 | Ball valves #800, 1" |  |  |  |  | 1 | pc | 3969540 | 0 | 3969540
2.4 | Ball valves #800, 1 1/2" |  |  |  |  | 1 | pc | 6961390 | 0 | 6961390
[8 empty] | 0 | 0
XI | GASKET DAN PACKING | [6 empty] | 0 | 0
1 | Material Gasket Spiral Wound SS316L #150 | [6 empty] | 0 | 0
1.1 | Gasket Spiral Wound #150 SS316L 1/2" |  |  |  |  | 1 | pc | 39830 | 0 | 39830
1.2 | Gasket Spiral Wound #150 SS316L 3/4" |  |  |  |  | 1 | pc | 44100 | 0 | 44100
1.3 | Gasket Spiral Wound #150 SS316L 1" |  |  |  |  | 1 | pc | 70460 | 0 | 70460
1.4 | Gasket Spiral Wound #150 SS316L 1 1/2" |  |  |  |  | 1 | pc | 80000 | 0 | 80000
1.5 | Gasket Spiral Wound #150 SS316L 2" |  |  |  |  | 1 | pc | 122660 | 0 | 122660
1.6 | Gasket Spiral Wound #150 SS316L 3" |  |  |  |  | 1 | pc | 244700 | 0 | 244700
1.7 | Gasket Spiral Wound #150 SS316L 4" |  |  |  |  | 1 | pc | 291630 | 0 | 291630
1.8 | Gasket Spiral Wound #150 SS316L 6" |  |  |  |  | 1 | pc | 329630 | 0 | 329630
1.9 | Gasket Spiral Wound #150 SS316L 8" |  |  |  |  | 1 | pc | 418330 | 0 | 418330
1.10 | Gasket Spiral Wound #150 SS316L 10" |  |  |  |  | 1 | pc | 474860 | 0 | 474860
1.11 | Gasket Spiral Wound #150 SS316L 12" |  |  |  |  | 1 | pc | 632930 | 0 | 632930
1.12 | Gasket Spiral Wound #150 SS316L 14" |  |  |  |  | 1 | pc | 759630 | 0 | 759630
1.13 | Gasket Spiral Wound #150 SS316L 16" |  |  |  |  | 1 | pc | 1076660 | 0 | 1076660
1.14 | Gasket Spiral Wound #150 SS316L 20" |  |  |  |  | 1 | pc | 797220 | 0 | 797220
1.15 | Gasket Spiral Wound #150 SS316L 24" |  |  |  |  | 1 | pc | 1269500 | 0 | 1269500
1.16 | Gasket Spiral Wound #150 SS316L 30" |  |  |  |  | 1 | pc | 1338330 | 0 | 1338330
1.17 | Gasket Spiral Wound #150 SS316L 36" |  |  |  |  | 1 | pc | 1812500 | 0 | 1812500
[8 empty] | 0 | 0
2 | Material Gasket Spiral Wound SS316L #300 | [6 empty] | 0 | 0
2.1 | Gasket Spiral Wound #300 SS316L 1/2" |  |  |  |  | 1 | pc | 29000 | 0 | 29000
2.2 | Gasket Spiral Wound #300 SS316L 3/4" |  |  |  |  | 1 | pc | 41660 | 0 | 41660
2.3 | Gasket Spiral Wound #300 SS316L 1" |  |  |  |  | 1 | pc | 52500 | 0 | 52500
2.4 | Gasket Spiral Wound #300 SS316L 1 1/2" |  |  |  |  | 1 | pc | 62330 | 0 | 62330
2.5 | Gasket Spiral Wound #300 SS316L 2" |  |  |  |  | 1 | pc | 136660 | 0 | 136660
2.6 | Gasket Spiral Wound #300 SS316L 3" |  |  |  |  | 1 | pc | 147330 | 0 | 147330
2.7 | Gasket Spiral Wound #300 SS316L 4" |  |  |  |  | 1 | pc | 197660 | 0 | 197660
2.8 | Gasket Spiral Wound #300 SS316L 6" |  |  |  |  | 1 | pc | 254220 | 0 | 254220
2.9 | Gasket Spiral Wound #300 SS316L 8" |  |  |  |  | 1 | pc | 346160 | 0 | 346160
2.10 | Gasket Spiral Wound #300 SS316L 10" |  |  |  |  | 1 | pc | 346660 | 0 | 346660
2.11 | Gasket Spiral Wound #300 SS316L 12" |  |  |  |  | 1 | pc | 551750 | 0 | 551750
2.12 | Gasket Spiral Wound #300 SS316L 14" |  |  |  |  | 1 | pc | 541250 | 0 | 541250
2.13 | Gasket Spiral Wound #300 SS316L 16" |  |  |  |  | 1 | pc | 1155750 | 0 | 1155750
2.14 | Gasket Spiral Wound #300 SS316L 20" |  |  |  |  | 1 | pc | 1253750 | 0 | 1253750
2.15 | Gasket Spiral Wound #300 SS316L 24" |  |  |  |  | 1 | pc | 1700000 | 0 | 1700000
2.16 | Gasket Spiral Wound #300 SS316L 30" |  |  |  |  | 1 | pc | 2237500 | 0 | 2237500
2.17 | Gasket Spiral Wound #300 SS316L 36" |  |  |  |  | 1 | pc | 1936700 | 0 | 1936700
[8 empty] | 0 | 0
XII | BOLT & NUT FOR ASME FLANGES | [6 empty] | 0 | 0
1 | Flange #150 Stud Bolt c/w 2 NUT, ASTM A193 Gr. B7 / ASTM A194 Gr. 2H | [6 empty] | 0 | 0
1.1 | Stud Bolt C/W 2 NUT, ASTM A193 Gr. B7 / ASTM A194 Gr. 2H 1/2" X 2-1/4" HITAM |  |  |  |  | 1 | pc | 22390 | 0 | 22390
1.4 | Stud Bolt C/W 2 NUT, ASTM A193 Gr. B7 / ASTM A194Gr. 2H 1/2" X 2-1/2" HITAM |  |  |  |  | 1 | pc | 28600 | 0 | 28600
1.5 | Stud Bolt C/W 2 NUT, ASTM A193Gr. B7 / ASTM A194 Gr. 2H 1/2" X 2-3/4" HITAM |  |  |  |  | 1 | pc | 34760 | 0 | 34760
1.6 | Stud Bolt C/W 2 NUT, ASTM A193 Gr. B7 / ASTM A194Gr. 2H 5/8" X 3" HITAM |  |  |  |  | 1 | pc | 112700 | 0 | 112700
1.7 | Stud Bolt C/W 2 NUT, ASTM A193 Gr. B7 / ASTM A194 Gr. 2H 5/8" X 3-1/4" HITAM |  |  |  |  | 1 | pc | 119010 | 0 | 119010
1.10 | Stud Bolt C/W 2 NUT, ASTM A193 Gr. B7 / ASTM A194Gr. 2H 5/8" X 3-1/2" HITAM' |  |  |  |  | 1 | pc | 131230 | 0 | 131230
1.11 | Stud Bolt C/W 2 NUT, ASTM A193 Gr. B7 / ASTM A194Gr. 2H 3/4" X 3-3/4" HITAM |  |  |  |  | 1 | pc | 145020 | 0 | 145020
1.11 | Stud Bolt C/W 2 NUT, ASTM A193 Gr. B7 / ASTM A194Gr. 2H 3/4" X 4" HITAM |  |  |  |  | 1 | pc | 151460 | 0 | 151460
1.15 | Stud Bolt C/W 2 NUT, ASTM A193 Gr. B7 / ASTM A194Gr. 2H 7/8" X 4-1/2" HITAM |  |  |  |  | 1 | pc | 206430 | 0 | 206430
1.16 | Stud Bolt C/W 2 NUT, ASTM A193 Gr. B7 / ASTM A194Gr. 2H 1" X 5" HITAM |  |  |  |  | 1 | pc | 239670 | 0 | 239670
1.17 | Stud Bolt C/W 2 NUT, ASTM A193 Gr. B7 / ASTM A194Gr. 2H 1" X 5-1/4" HITAM |  |  |  |  | 1 | pc | 246490 | 0 | 246490
1.18 | Stud Bolt C/W 2 NUT, ASTM A193 Gr. B7 / ASTM A194Gr. 2H 1-1/8" X 5-3/4" HITAM |  |  |  |  | 1 | pc | 285430 | 0 | 285430
1.19 | Stud Bolt C/W 2 NUT, ASTM A193 Gr. B7 / ASTM A194Gr. 2H 1-1/8" X 6" HITAM |  |  |  |  | 1 | pc | 298990 | 0 | 298990
1.20 | Stud Bolt C/W 2 NUT, ASTM A193 Gr. B7 / ASTM A194Gr. 2H 1-1/8" X 6-3/4" HITAM |  |  |  |  | 1 | pc | 307520 | 0 | 307520
[8 empty] | 0 | 0
[8 empty] | 0 | 0
2 | Flange #300 Stud Bolt c/w 2 NUT, ASTM A193 Gr. B7 / ASTM A194 Gr. 2H | [6 empty] | 0 | 0
2.1 | Stud Bolt C/W 2 NUT, ASTM A193 Gr. B7 / ASTM A194 Gr. 2H 1/2" X 2-1/2" HITAM |  |  |  |  | 1 | pc | 28605 | 0 | 28605
2.2 | Stud Bolt C/W 2 NUT, ASTM A193 Gr. B7 / ASTM A194 Gr. 2H 5/8" X 2-3/4" HITAM |  |  |  |  | 1 | pc | 47300 | 0 | 47300
2.3 | Stud Bolt C/W 2 NUT, ASTM A193 Gr. B7 / ASTM A194 Gr. 2H 5/8" X 3" HITAM |  |  |  |  | 1 | pc | 112700 | 0 | 112700
2.4 | Stud Bolt C/W 2 NUT, ASTM A193 Gr. B7 / ASTM A194 Gr. 2H 3/4" X 3-1/2" HITAM |  |  |  |  | 1 | pc | 119000 | 0 | 119000
2.5 | Stud Bolt C/W 2 NUT, ASTM A193 Gr. B7 / ASTM A194 Gr. 2H 5/8" X 3-1/4" HITAM |  |  |  |  | 1 | pc | 119015 | 0 | 119015
2.6 | Stud Bolt C/W 2 NUT, ASTM A193 Gr. B7 / ASTM A194 Gr. 2H 3/4" X 3-3/4" HITAM |  |  |  |  | 1 | pc | 145020 | 0 | 145020
2.7 | Stud Bolt C/W 2 NUT, ASTM A193 Gr. B7 / ASTM A194 Gr. 2H 3/4" X 4" HITAM |  |  |  |  | 1 | pc | 151460 | 0 | 151460
2.8 | Stud Bolt C/W 2 NUT, ASTM A193 Gr. B7 / ASTM A194 Gr. 2H 3/4" X 4-1/4" HITAM |  |  |  |  | 1 | pc | 134000 | 0 | 134000
2.9 | Stud Bolt C/W 2 NUT, ASTM A193 Gr. B7 / ASTM A194 Gr. 2H 3/4" X 4-1/2" HITAM |  |  |  |  | 1 | pc | 139000 | 0 | 139000
2.10 | Stud Bolt C/W 2 NUT, ASTM A193 Gr. B7 / ASTM A194 Gr. 2H 3/4" X 4-3/4" HITAM |  |  |  |  | 1 | pc | 146720 | 0 | 146720
2.11 | Stud Bolt C/W 2 NUT, ASTM A193 Gr. B7 / ASTM A194 Gr. 2H 7/8" X 5-1/4" HITAM |  |  |  |  | 1 | pc | 187000 | 0 | 187000
2.12 | Stud Bolt C/W 2 NUT, ASTM A193 Gr. B7 / ASTM A194 Gr. 2H 1" X 6" HITAM |  |  |  |  | 1 | pc | 310000 | 0 | 310000
2.13 | Stud Bolt C/W 2 NUT, ASTM A193 Gr. B7 / ASTM A194 Gr. 2H 1-1/8" X 6-1/2" HITAM |  |  |  |  | 1 | pc | 335830 | 0 | 335830
2.14 | Stud Bolt C/W 2 NUT, ASTM A193 Gr. B7 / ASTM A194 Gr. 2H 1-1/8" X 6-3/4" HITAM |  |  |  |  | 1 | pc | 307520 | 0 | 307520
[8 empty] | 0 | 0
XIII | TANK ACCESSORIES | [6 empty] | 0 | 0
1 | Pengadaan Pressure Vacuum Valve | [6 empty] | 0 | 0
1.1 | Material : Carbon Steel A 216 WCB | [6 empty] | 0 | 0
1.1.1 | Pressure Vacuum Valve Ø 6", ANSI #150 RF |  |  |  |  | 1 | unit | 70711230 | 0 | 70711230
1.1.2 | Pressure Vacuum Valve Ø 8", ANSI #150 RF |  |  |  |  | 1 | unit | 97982640 | 0 | 97982640
1.1.3 | Pressure Vacuum Valve Ø 10", ANSI #150 RF |  |  |  |  | 1 | unit | 132353810 | 0 | 132353810
1.2 | Material : Allumunium Alloy Body | [6 empty] | 0 | 0
1.2.1 | Pressure Vacuum Valve Ø 6", ANSI #150 RF |  |  |  |  | 1 | unit | 45275000 | 0 | 45275000
1.2.2 | Pressure Vacuum Valve Ø 8", ANSI #150 RF |  |  |  |  | 1 | unit | 61207500 | 0 | 61207500
1.2.3 | Pressure Vacuum Valve Ø 10", ANSI #150 RF |  |  |  |  | 1 | unit | 80347500 | 0 | 80347500
2 | Pengadaan Free Vent | [6 empty] | 0 | 0
2.1 | Material : Carbon Steel A 216 WCB | [6 empty] | 0 | 0
2.1.1 | Free Vent Ø 6", ANSI #150 RF |  |  |  |  | 1 | unit | 27726040 | 0 | 27726040
2.1.2 | Free Vent Ø 8", ANSI #150 RF |  |  |  |  | 1 | unit | 36329170 | 0 | 36329170
2.1.3 | Free Vent Ø 10", ANSI #150 RF |  |  |  |  | 1 | unit | 45082290 | 0 | 45082290
2.2 | Material : Allumunium Alloy Body | [6 empty] | 0 | 0
2.2.1 | Free Vent Ø 6", ANSI #150 RF |  |  |  |  | 1 | unit | 13660000 | 0 | 13660000
2.2.2 | Free Vent Ø 8", ANSI #150 RF |  |  |  |  | 1 | unit | 17255000 | 0 | 17255000
2.2.3 | Free Vent Ø 10", ANSI #150 RF |  |  |  |  | 1 | unit | 22537500 | 0 | 22537500
3 | Pengadaan Slot Dipping Device | [6 empty] | 0 | 0
3.1 | Material : Carbon Steel A 216 WCB | [6 empty] | 0 | 0
3.1.1 | Slot Dipping Device Ø 6", ANSI #150 RF |  |  |  |  | 1 | unit | 73700000 | 0 | 73700000
3.1.2 | Slot Dipping Device Ø 8", ANSI #150 RF |  |  |  |  | 1 | unit | 84450000 | 0 | 84450000
3.1.3 | Slot Dipping Device Ø 10", ANSI #150 RF |  |  |  |  | 1 | unit | 100400000 | 0 | 100400000
3.2 | Material : Allumunium Alloy Body | [6 empty] | 0 | 0
3.2.1 | Slot Dipping Device Ø 6", ANSI #150 RF |  |  |  |  | 1 | unit | 68650000 | 0 | 68650000
3.2.2 | Slot Dipping Device Ø 8", ANSI #150 RF |  |  |  |  | 1 | unit | 60650000 | 0 | 60650000
3.2.3 | Slot Dipping Device Ø 10", ANSI #150 RF |  |  |  |  | 1 | unit | 91650000 | 0 | 91650000
4 | Pengadaan Dip Hatch | [6 empty] | 0 | 0
4.1 | Material : Carbon Steel A 216 WCB | [6 empty] | 0 | 0
4.1.1 | Dip Hatch Ø 6", ANSI #150 RF |  |  |  |  | 1 | unit | 12500000 | 0 | 12500000
4.1.2 | Dip Hatch Ø 8", ANSI #150 RF |  |  |  |  | 1 | unit | 17433330 | 0 | 17433330
4.2 | Material : Allumunium Alloy Body | [6 empty] | 0 | 0
4.2.1 | Dip Hatch Ø 6", ANSI #150 RF |  |  |  |  | 1 | unit | 17285000 | 0 | 17285000
4.2.2 | Dip Hatch Ø 8", ANSI #150 RF |  |  |  |  | 1 | unit | 25295000 | 0 | 25295000
4.2.3 | Dip Hatch Ø 10", ANSI #150 RF |  |  |  |  | 1 | unit | 33805000 | 0 | 33805000
5 | Pengadaan Foam Chamber | [6 empty] | 0 | 0
5.1 | Material : Carbon Steel A 216 WCB | [6 empty] | 0 | 0
5.1.1 | Foam Chamber Inlet 2.5" Outlet 4" ANSI #150 Flange RF, Carbon Steel |  |  |  |  | 1 | unit | 81236000 | 0 | 81236000
5.1.2 | Foam Chamber Inlet 3" Outlet 6" ANSI #150 Flange RF, Carbon Steel |  |  |  |  | 1 | unit | 93494130 | 0 | 93494130
5.1.3 | Foam Chamber Inlet 4" Outlet 8" ANSI #150 Flange RF, Carbon Steel |  |  |  |  | 1 | unit | 100660220 | 0 | 100660220
5.1.4 | Foam Chamber Inlet 6" Outlet 10" ANSI #150 Flange RF, Carbon Steel |  |  |  |  | 1 | unit | 159247730 | 0 | 159247730
5.2 | Material : Stainless Steel | [6 empty] | 0 | 0
5.2.1 | Foam Chamber Inlet 2.5" Outlet 4" ANSI #150 Flange RF, Stainless Steel |  |  |  |  | 1 | unit | 126648000 | 0 | 126648000
5.2.2 | Foam Chamber Inlet 3" Outlet 6" ANSI #150 Flange RF, Stainless Steel |  |  |  |  | 1 | unit | 144927330 | 0 | 144927330
5.2.3 | Foam Chamber Inlet 4" Outlet 8" ANSI #150 Flange RF, Stainless Steel |  |  |  |  | 1 | unit | 177991280 | 0 | 177991280
5.2.4 | Foam Chamber Inlet 6" Outlet 10" ANSI #150 Flange RF, Stainless Steel |  |  |  |  | 1 | unit | 314313110 | 0 | 314313110
6 | Pengadaan Nozzle Sprinkler 1/2" | [6 empty] | 0 | 0
6.1 | Tank Cooling 1/2" NPT, Press 5-7 Bar, Material Body Brass |  |  |  |  | 1 | unit | 514750 | 0 | 514750
6.2 | Water Spray Nozzle 1/2" NPT, Press 5-7 Bar, Material Body Brass |  |  |  |  | 1 | unit | 475000 | 0 | 475000
7 | Pressure Relief Valve (PRV); A216 WCB main body, SS spring ANSI #150 RF ; Flange to Flange | [6 empty] | 0 | 0
7.2 | Size Ø 1/2" x 1/2" |  |  |  |  | 1 | unit | 18750000 | 0 | 18750000
7.3 | Size Ø 3/4" x 3/4" |  |  |  |  | 1 | unit | 18750000 | 0 | 18750000
7.4 | Size Ø 3/4" x 1" |  |  |  |  | 1 | unit | 31312500 | 0 | 31312500
7.5 | Size Ø 3/4" x 1-1/2" |  |  |  |  | 1 | unit | 27125000 | 0 | 27125000
7.6 | Size Ø 1" x 1" |  |  |  |  | 1 | unit | 27125000 | 0 | 27125000
7.7 | Size Ø 1" x 1-1/2" |  |  |  |  | 1 | unit | 43450000 | 0 | 43450000
7.8 | Size Ø 1" x 2" |  |  |  |  | 1 | unit | 50950000 | 0 | 50950000
7.9 | Size Ø 1-1/2" x 1-1/2" |  |  |  |  | 1 | unit | 29250000 | 0 | 29250000
7.10 | Size Ø 1-1/2" x 2" |  |  |  |  | 1 | unit | 51700000 | 0 | 51700000
7.11 | Size Ø 1-1/2" x 2-1/2" |  |  |  |  | 1 | unit | 54400000 | 0 | 54400000
7.12 | Size Ø 2" x 2" |  |  |  |  | 1 | unit | 33400000 | 0 | 33400000
7.13 | Size Ø 2" x 3" |  |  |  |  | 1 | unit | 74500000 | 0 | 74500000
7.14 | Size Ø 3" x 3" |  |  |  |  | 1 | unit | 51000000 | 0 | 51000000
7.15 | Size Ø 3" x 4" |  |  |  |  | 1 | unit | 103750000 | 0 | 103750000
7.16 | Size Ø 4" x 6" |  |  |  |  | 1 | unit | 158625000 | 0 | 158625000
[8 empty] | 0 | 0
XIV | TANK CLEANING | [6 empty] | 0 | 0
1 | Material Pendukung Pekerjaan Cleaning | [6 empty] | 0 | 0
1.1 | Air Bersih |  |  |  |  | 1 | m3 | 79460 | 0 | 79460
1.2 | Pengadaan material solvent nonflammable (20L) |  |  |  |  | 1 | unit | 3693000 | 0 | 3693000
1.3 | Karung |  |  |  |  | 1 | unit | 12000 | 0 | 12000
1.4 | Drum Baru 200 liter |  |  |  |  | 1 | unit | 598800 | 0 | 598800
1.5 | Drum Bekas 200 liter |  |  |  |  | 1 | unit | 177250 | 0 | 177250
1.6 | Pallet Plastik 110x110x12 |  |  |  |  | 1 | unit | 220000 | 0 | 220000
1.7 | Pallet Kayu 110x110x12 |  |  |  |  | 1 | unit | 79120 | 0 | 79120
1.8 | Sabun |  |  |  |  | 1 | unit | 5880 | 0 | 5880
1.9 | N2 |  |  |  |  | 1 | m3 | 4500 | 0 | 4500
[8 empty] | 0 | 0
XV | MATERIAL PENDUKUNG LAINNYA | [6 empty] | 0 | 0
1.1 | Epoxy Metal Repair (1Kg) |  |  |  |  | 1 | Set | 6373000 | 0 | 6373000
1.2 | Pressure Gauge 0-10 bar liquid 1/2 size display 100mm |  |  |  |  | 1 | unit | 2096660 | 0 | 2096660
1.3 | Pressure Gauge 0-25 bar liquid 1/2 size display 100mm |  |  |  |  | 1 | unit | 2161000 | 0 | 2161000
1.4 | Pressure Gauge 0-60 bar liquid 1/2 size display 100mm |  |  |  |  | 1 | unit | 2718000 | 0 | 2718000
1.5 | Pressure Gauge 0-100 bar liquid 1/2 size display 100mm |  |  |  |  | 1 | unit | 2109830 | 0 | 2109830
1.6 | Pressure Gauge -76 cmHg / 9 kg/cm2 liquid 1/2 size display 100mm |  |  |  |  | 1 | unit | 1360000 | 0 | 1360000
1.7 | Nylon PE Polyethylene HDPE Lembaran 10mm |  |  |  |  | 1 | m2 | 537490 | 0 | 537490
1.8 | Packing Klingerit 1000 5mmx2mx1,5m |  |  |  |  | 1 | lembar | 6092470 | 0 | 6092470

## master jasa
BILL OF QUANTITY (BoQ) JASA & MATERIAL SUPPORT
Pekerjaan |  |  | : | Kontrak Payung Cleaning, Coating Dan Perbaikan Tangki Timbun dan Perpipaan Regional JBT
Lokasi |  |  | : | All
Mata Anggaran |  |  | : | ABO
Project Owner |  |  | : | S&D Regional JBT
No. | URAIAN PEKERJAAN |  |  |  |  | VOLUME |  | HARGA SATUAN (Rp) |  | JUMLAH HARGA (Rp)
[8 empty] | MATERIAL | JASA | MATERIAL | JASA
I | PEKERJAAN PERSIAPAN, ENGINEERING DAN PROJECT MANAGEMENT
1 | Direksi Kit Container Ukuran 20 ft |  |  |  |  | 1 | Month |  | 11324600 |  | 11324600
2 | Direksi Kit Bangunan Kelas 3 |  |  |  |  | 1 | m2 |  | 1761180 |  | 1761180
3 | Sewa Tempat Tinggal Pekerja di Lokasi |  |  |  | (sesuai durasi pekerjaan) | 1 | unit/month |  | 2418000 |  | 2418000
4 | Sewa Mobil Operasional Area Jateng & DIY termasuk O&M |  |  |  |  | 1 | unit/month |  | 15327770 |  | 15327770
5 | Mobilisasi dan Demobilisasi Pekerja dari Semarang ke FT Tegal |  |  |  |  | 1 | Trip.org |  | 207400 |  | 207400
6 | Mobilisasi dan Demobilisasi Pekerja dari Semarang ke FT Lomanis/IT Cilacap |  |  |  |  | 1 | Trip.org |  | 301400 |  | 301400
7 | Mobilisasi dan Demobilisasi Pekerja dari Semarang ke FT Maos |  |  |  |  | 1 | Trip.org |  | 287580 |  | 287580
8 | Mobilisasi dan Demobilisasi Pekerja dari Semarang ke FT Lomanis - Booster Kutowinangun |  |  |  |  | 1 | Trip.org |  | 301400 |  | 301400
9 | Mobilisasi dan Demobilisasi Pekerja dari Semarang ke AT Yogyakarta International Airport |  |  |  |  | 1 | Trip.org |  | 259720 |  | 259720
10 | Mobilisasi dan Demobilisasi Pekerja dari Semarang ke FT Rewulu |  |  |  |  | 1 | Trip.org |  | 259720 |  | 259720
11 | Mobilisasi dan Demobilisasi Pekerja dari Semarang ke AT Adi Sucipto |  |  |  |  | 1 | Trip.org |  | 259720 |  | 259720
12 | Mobilisasi dan Demobilisasi Pekerja dari Semarang ke AT Adi Soemarmo |  |  |  |  | 1 | Trip.org |  | 242060 |  | 242060
13 | Mobilisasi dan Demobilisasi Pekerja dari Semarang ke FT Boyolali |  |  |  |  | 1 | Trip.org |  | 242060 |  | 242060
14 | Mobilisasi dan Demobilisasi Pekerja dari Semarang ke FT Boyolali - Cepu |  |  |  |  | 1 | Trip.org |  | 296470 |  | 296470
15 | Mobilisasi Material dan Peralatan dari Semarang ke FT Tegal |  |  |  |  | 1 | kg |  | 537.07 |  | 537.07
16 | Mobilisasi Material dan Peralatan dari Semarang ke FT Lomanis/IT Cilacap |  |  |  |  | 1 | kg |  | 632.17 |  | 632.17
17 | Mobilisasi Material dan Peralatan dari Semarang ke FT Maos |  |  |  |  | 1 | kg |  | 614 |  | 614
18 | Mobilisasi Material dan Peralatan dari Semarang ke FT Lomanis - Booster Kutowinangun |  |  |  |  | 1 | kg |  | 532 |  | 532
19 | Mobilisasi Material dan Peralatan dari Semarang ke AT Yogyakarta International Airport |  |  |  |  | 1 | kg |  | 406 |  | 406
20 | Mobilisasi Material dan Peralatan dari Semarang ke FT Rewulu |  |  |  |  | 1 | kg |  | 406 |  | 406
21 | Mobilisasi Material dan Peralatan dari Semarang ke AT Adi Sucipto |  |  |  |  | 1 | kg |  | 406 |  | 406
22 | Mobilisasi Material dan Peralatan dari Semarang ke AT Adi Soemarmo |  |  |  |  | 1 | kg |  | 469 |  | 469
23 | Mobilisasi Material dan Peralatan dari Semarang ke FT Boyolali |  |  |  |  | 1 | kg |  | 459 |  | 459
24 | Mobilisasi Material dan Peralatan dari Semarang ke FT Boyolali-Cepu |  |  |  |  | 1 | kg |  | 496 |  | 496
25 | Mobilisasi Material dan Peralatan dengan Truck dari Semarang ke FT Tegal |  |  |  |  | 1 | Trip |  | 2685330 |  | 2685330
26 | Mobilisasi Material dan Peralatan dengan Truck dari Semarang ke FT Lomanis/IT Cilacap |  |  |  |  | 1 | Trip |  | 3160860 |  | 3160860
27 | Mobilisasi Material dan Peralatan dengan Truck dari Semarang ke FT Maos |  |  |  |  | 1 | Trip |  | 3073130 |  | 3073130
28 | Mobilisasi Material dan Peralatan dengan Truck dari Semarang ke FT Lomanis - Booster Kutowinangun |  |  |  |  | 1 | Trip |  | 2660000 |  | 2660000
29 | Mobilisasi Material dan Peralatan dengan Truck dari Semarang ke AT Yogyakarta International Airport |  |  |  |  | 1 | Trip |  | 2033330 |  | 2033330
30 | Mobilisasi Material dan Peralatan dengan Truck dari Semarang ke FT Rewulu |  |  |  |  | 1 | Trip |  | 2033330 |  | 2033330
31 | Mobilisasi Material dan Peralatan dengan Truck dari Semarang ke AT Adi Sucipto |  |  |  |  | 1 | Trip |  | 2033330 |  | 2033330
32 | Mobilisasi Material dan Peralatan dengan Truck dari Semarang ke AT Adi Soemarmo |  |  |  |  | 1 | Trip |  | 2348660 |  | 2348660
33 | Mobilisasi Material dan Peralatan dengan Truck dari Semarang ke FT Boyolali |  |  |  |  | 1 | Trip |  | 2296460 |  | 2296460
34 | Mobilisasi Material dan Peralatan dengan Truck dari Semarang ke FT Boyolali-Cepu |  |  |  |  | 1 | Trip |  | 2484660 |  | 2484660
35 | Mobilisasi Material dan Peralatan dengan Trailer dari Semarang ke FT Tegal |  |  |  |  | 1 | Trip |  | 2900000 |  | 2900000
36 | Mobilisasi Material dan Peralatan dengan Trailer dari Semarang ke FT Lomanis/IT Cilacap |  |  |  |  | 1 | Trip |  | 3796660 |  | 3796660
37 | Mobilisasi Material dan Peralatan dengan Trailer dari Semarang ke FT Maos |  |  |  |  | 1 | Trip |  | 3705530 |  | 3705530
38 | Mobilisasi Material dan Peralatan dengan Trailer dari Semarang ke FT Lomanis - Booster Kutowinangun |  |  |  |  | 1 | Trip |  | 3220660 |  | 3220660
39 | Mobilisasi Material dan Peralatan dengan Trailer dari Semarang ke AT Yogyakarta International Airport |  |  |  |  | 1 | Trip |  | 2780000 |  | 2780000
40 | Mobilisasi Material dan Peralatan dengan Trailer dari Semarang ke FT Rewulu |  |  |  |  | 1 | Trip |  | 2780000 |  | 2780000
41 | Mobilisasi Material dan Peralatan dengan Trailer dari Semarang ke AT Adi Sucipto |  |  |  |  | 1 | Trip |  | 2780000 |  | 2780000
42 | Mobilisasi Material dan Peralatan dengan Trailer dari Semarang ke AT Adi Soemarmo |  |  |  |  | 1 | Trip |  | 2925330 |  | 2925330
43 | Mobilisasi Material dan Peralatan dengan Trailer dari Semarang ke FT Boyolali |  |  |  |  | 1 | Trip |  | 2870130 |  | 2870130
44 | Mobilisasi Material dan Peralatan dengan Trailer dari Semarang ke FT Boyolali-Cepu |  |  |  |  | 1 | Trip |  | 3107330 |  | 3107330
45 | Mobilisasi Material dan Peralatan dengan Truck dari Luar Jateng & DIY ke FT Tegal |  |  |  |  | 1 | Trip |  | 4395860 |  | 4395860
46 | Mobilisasi Material dan Peralatan dengan Truck dari Luar Jateng & DIY ke FT Lomanis/IT Cilacap |  |  |  |  | 1 | Trip |  | 5335330 |  | 5335330
47 | Mobilisasi Material dan Peralatan dengan Truck dari Luar Jateng & DIY ke FT Maos |  |  |  |  | 1 | Trip |  | 5267330 |  | 5267330
48 | Mobilisasi Material dan Peralatan dengan Truck dari Luar Jateng & DIY ke FT Lomanis - Booster Kutowinangun |  |  |  |  | 1 | Trip |  | 5647000 |  | 5647000
49 | Mobilisasi Material dan Peralatan dengan Truck dari Luar Jateng & DIY ke AT Yogyakarta International Airport |  |  |  |  | 1 | Trip |  | 4274160 |  | 4274160
50 | Mobilisasi Material dan Peralatan dengan Truck dari Luar Jateng & DIY ke FT Rewulu |  |  |  |  | 1 | Trip |  | 4274160 |  | 4274160
51 | Mobilisasi Material dan Peralatan dengan Truck dari Luar Jateng & DIY ke AT Adi Sucipto |  |  |  |  | 1 | Trip |  | 4274160 |  | 4274160
52 | Mobilisasi Material dan Peralatan dengan Truck dari Luar Jateng & DIY ke AT Adi Soemarmo |  |  |  |  | 1 | Trip |  | 6208220 |  | 6208220
53 | Mobilisasi Material dan Peralatan dengan Truck dari Luar Jateng & DIY ke FT Boyolali |  |  |  |  | 1 | Trip |  | 6157220 |  | 6157220
54 | Mobilisasi Material dan Peralatan dengan Truck dari Luar Jateng & DIY ke FT Boyolali-Cepu |  |  |  |  | 1 | Trip |  | 6553890 |  | 6553890
55 | Mobilisasi Material dan Peralatan dengan Trailer dari Luar Jateng & DIY ke FT Tegal |  |  |  |  | 1 | Trip |  | 6225030 |  | 6225030
56 | Mobilisasi Material dan Peralatan dengan Trailer dari Luar Jateng & DIY ke FT Lomanis/IT Cilacap |  |  |  |  | 1 | Trip |  | 6809090 |  | 6809090
57 | Mobilisasi Material dan Peralatan dengan Trailer dari Luar Jateng & DIY ke FT Maos |  |  |  |  | 1 | Trip |  | 6743770 |  | 6743770
58 | Mobilisasi Material dan Peralatan dengan Trailer dari Luar Jateng & DIY ke FT Lomanis - Booster Kutowinangun |  |  |  |  | 1 | Trip |  | 7116910 |  | 7116910
59 | Mobilisasi Material dan Peralatan dengan Trailer dari Luar Jateng & DIY ke AT Yogyakarta International Airport |  |  |  |  | 1 | Trip |  | 5376000 |  | 5376000
60 | Mobilisasi Material dan Peralatan dengan Trailer dari Luar Jateng & DIY ke FT Rewulu |  |  |  |  | 1 | Trip |  | 5376000 |  | 5376000
61 | Mobilisasi Material dan Peralatan dengan Trailer dari Luar Jateng & DIY ke AT Adi Sucipto |  |  |  |  | 1 | Trip |  | 5376000 |  | 5376000
62 | Mobilisasi Material dan Peralatan dengan Trailer dari Luar Jateng & DIY ke AT Adi Soemarmo |  |  |  |  | 1 | Trip |  | 8027790 |  | 8027790
63 | Mobilisasi Material dan Peralatan dengan Trailer dari Luar Jateng & DIY ke FT Boyolali |  |  |  |  | 1 | Trip |  | 7977420 |  | 7977420
64 | Mobilisasi Material dan Peralatan dengan Trailer dari Luar Jateng & DIY ke FT Boyolali-Cepu |  |  |  |  | 1 | Trip |  | 8369190 |  | 8369190
65 | Penyediaan Peralatan Kerja dan Sarfas HSSE untuk Kontruksi :
a. | Sewa Blower Explossion Proof Portable |  |  |  |  | 1 | UD |  | 22747.06 |  | 22747.06
b. | Sewa Pompa Air Mesin Diesel 5 kW |  |  |  |  | 1 | UD |  | 669010 |  | 669010
c. | Sewa Genset 10 kVA, include BBM, Pelumas, Operator dan Maintenance |  |  |  |  | 1 | UD |  | 2292980 |  | 2292980
d. | Sewa Genset 5 kVA, include BBM, Pelumas, Operator dan Maintenance |  |  |  |  | 1 | UD |  | 1966320 |  | 1966320
e. | Sewa Gas Tester |  |  |  |  | 1 | UD |  | 135680 |  | 135680
f. | Sewa Lampu Penerangan (Explosion Proof Lamp) min. 100 Watt |  |  |  |  | 1 | UD |  | 38650 |  | 38650
g. | Sewa Welding Habitat |  |  |  |  | 1 | unit |  | 5558430 |  | 5558430
h. | Pembuatan Tirai Air include air tawar inc peralatan (Selang & tools) |  |  |  |  | 1 | m2 |  | 506100 |  | 506100
i. | Sewa Selang (Composite Hose) size 2,5" x9m |  |  |  |  | 1 | UD |  | 43870 |  | 43870
j. | Sewa Selang (Composite Hose) size 3" x9m |  |  |  |  | 1 | UD |  | 52640 |  | 52640
k. | Sewa Selang (Composite Hose) size 4" x9m |  |  |  |  | 1 | UD |  | 61420 |  | 61420
l. | Sewa Wind Barrier untuk Outer Roof & Shell Tangki |  |  |  |  | 1 | m2 |  | 58210 |  | 58210
m. | Sewa Breathing Apparatus inc Refill O2 |  |  |  |  | 1 | UD |  | 76190 |  | 76190
n. | Sewa Apar Powder 9 Kg |  |  |  |  | 1 | UD |  | 4864 |  | 4864
o. | Sewa Pompa Membrane dan Accesoriesnya |  |  |  |  | 1 | UD |  | 2716660 |  | 2716660
p. | Sewa Kompresor |  |  |  |  | 1 | UD |  | 326920 |  | 326920
66 | Sewa Peralatan Purging N2
a. | Isotank 14 Ton atau Setara, 1 Unit |  |  |  |  | 1 | UD |  | 3200000 |  | 3200000
b. | Evaporator @1.000 Nm³/Hr, MP, 1 Unit |  |  |  |  | 1 | UD |  | 1600000 |  | 1600000
c. | Manifold & Aksesoris, 1 Set |  |  |  |  | 1 | UD |  | 500000 |  | 500000
d. | Flexible Hose, 1 Set, 100 Meter |  |  |  |  | 1 | UD |  | 500000 |  | 500000
e. | Central Regulator, 1 Unit |  |  |  |  | 1 | UD |  | 1000000 |  | 1000000
f. | Consumable Material (Mur, Baut, Packing, Shock Drat, Tee) SS |  |  |  |  | 1 | Ls |  | 1000000 |  | 1000000
g. | O2 Detector, 1 Unit |  |  |  |  | 1 | UD |  | 1500000 |  | 1500000
h. | Dew Point Meter, 1 Unit |  |  |  |  | 1 | UD |  | 1500000 |  | 1500000
67 | Sewa Peralatan Pendukung Perbaikan & Perawatan
a. | Crane 25 Ton inc BBM diluar Operator |  |  |  |  | 1 | UD |  | 8732270 |  | 8732270
b. | Crane 10 Ton inc BBM diluar Operator |  |  |  |  | 1 | UD |  | 6500000 |  | 6500000
c. | Crane 5 Ton inc BBM diluar Operator |  |  |  |  | 1 | UD |  | 5000000 |  | 5000000
d. | Mesin Roll |  |  |  |  | 1 | UD |  | 2199760 |  | 2199760
e. | Perahu |  |  |  |  | 1 | UD |  | 200000 |  | 200000
f. | Sewa Scafolding tubular pipe incld. platform pijakan include Scaffolder (1,7 m x 1,7m) |  |  |  |  | 1 | Set/Month |  | 180000 |  | 180000
68 | Project Management (Kualifikasi dan Jumlah Personil sesuai dengan Kriteria Evaluasi Teknis dalam RKS)
a. | Project Manager |  |  |  |  | 1 | MD |  | 1216440 |  | 1216440
b. | Site Manager |  |  |  |  | 1 | MD |  | 1099330 |  | 1099330
c. | Civil Engineer |  |  |  |  | 1 | MD |  | 1040770 |  | 1040770
d. | Piping Engineer |  |  |  |  | 1 | MD |  | 1040770 |  | 1040770
e. | Electrical Engineer |  |  |  |  | 1 | MD |  | 1040770 |  | 1040770
f. | Instrument Engineer |  |  |  |  | 1 | MD |  | 1040770 |  | 1040770
g. | Mechanical Engineer |  |  |  |  | 1 | MD |  | 1040770 |  | 1040770
h. | Safetyman |  |  |  |  | 1 | MD |  | 487330 |  | 487330
i. | Inspektor Tangki Penimbun |  |  |  |  | 1 | MD |  | 487330 |  | 487330
j. | Surveyor |  |  |  |  | 1 | MD |  | 460880 |  | 460880
k. | Drafter |  |  |  |  | 1 | MD |  | 487330 |  | 487330
l. | Document Control |  |  |  |  | 1 | MD |  | 279550 |  | 279550
m. | Scaffolding Inspector |  |  |  |  | 1 | MD |  | 487330 |  | 487330
n. | Tenaga Medis untuk DCU |  |  |  |  | 1 | MD |  | 162190 |  | 162190
o. | Signalman |  |  |  |  | 1 | MD |  | 232270 |  | 232270
p. | Rigger |  |  |  |  | 1 | MD |  | 232270 |  | 232270
q. | Operator alat berat |  |  |  |  | 1 | MD |  | 232270 |  | 232270
r. | Driver |  |  |  |  | 1 | MD |  | 184340 |  | 184340
69 | Jasa Kerja Maintenance dan Perawatan Harian
a. | Pengawas Kerja Harian |  |  |  |  | 1 | MD |  | 247020 |  | 247020
b. | Tenaga Kerja Harian |  |  |  |  | 1 | MD |  | 184340 |  | 184340
70 | Pemenuhan Dokumen Project & Engineering
a. | Shop Drawing & Asbuilt Drawing (1 set/project) |  |  |  |  | 1 | Set |  | 1500000 |  | 1500000
b. | Verifikasi Desain / Calculation Document (1 set/project) |  |  |  |  | 1 | Set |  | 750000 |  | 750000
c. | Spesifikasi / Approval Material (1 set/project) |  |  |  |  | 1 | Set |  | 750000 |  | 750000
d. | Laporan Teknis dan HSSE Bulanan (1 set/project) |  |  |  |  | 1 | Set |  | 1500000 |  | 1500000
e. | Laporan Desain dan Test (1 set/project) |  |  |  |  | 1 | Set |  | 750000 |  | 750000
f. | WPQT include report |  |  |  |  | 1 | Welder |  | 7785660 |  | 7785660
g. | MCU personil |  |  |  |  | 1 | org |  | 445120 |  | 445120
h. | Inspection Report |  |  |  |  | 1 | Set |  | 750000 |  | 750000
II | PEKERJAAN TANK CLEANING
1 | Pekerjaan Intertank dan Pengosongan Produk di Tangki/Pipa (Metode Intertank Pompa Membrane)
1.1 | Intertank Produk MDO / MFO |  |  |  |  | 1 | liter |  | 463 |  | 463
1.2 | Intertank Produk Avtur / Pertalite / Pertamax / Px.Turbo / Solar / Fame / Dex / Dexlite dan lainnya selain MDO/MFO |  |  |  |  | 1 | liter |  | 463 |  | 463
1.3 | Drain Produk Isi Pipa MDO / MFO |  |  |  |  | 1 | liter |  | 463 |  | 463
1.4 | Drain Produk Isi Pipa Avtur / Pertalite / Pertamax / Px.Turbo / Solar / Fame / Dex / Dexlite dan lainnya selain MDO/MFO |  |  |  |  | 1 | liter |  | 463 |  | 463
1.5 | Pemindahan drum isi produk ex drain ke sumptank |  |  |  |  | 1 | liter |  | 178 |  | 178
1.6 | Pekerjaan Pengosongan Gas LPG |  |  |  |  | 1 | MT |  | 146246 |  | 146246
1.7 | Drain produk isi pipa inlet atau outlet untuk pemasangan blind flange isolation |  |  |  |  | 1 | liter |  | 463 |  | 463
1.8 | Pemindahan drum isi produk ex drain ke sumptank |  |  |  |  | 1 | liter |  | 178 |  | 178
2 | Pekerjaan Cleaning Tangki Timbun
2.1 | Cleaning Sludge kedalam karung, include handling pemindahan ke drying bed |  |  |  |  | 1 | liter |  | 178 |  | 178
2.2 | Cleaning Sludge kedalam drum, include handling pemindahan ke drying bed |  |  |  |  | 1 | liter |  | 178 |  | 178
2.3 | Pekerjaan Free Gas Tangki Timbun incl report |  |  |  |  | 1 | Day |  | 501841 |  | 501841
2.4 | Pengerokan kerak dalam tangki sisa sludge |  |  |  |  | 1 | m² |  | 19706 |  | 19706
2.5 | Pembilasan bottom & shell tank inner |  |  |  |  | 1 | m² |  | 19784 |  | 19784
2.6 | Pencucian tangki timbun (diluar material air, solven dan sabun) |  |  |  |  | 1 | m² |  | 25956 |  | 25956
3 | Pekerjaan Selesai Cleaning
3.1 | Pekerjaan Jasa Purging & Pengisian N2 ke tangki timbun/pipa |  |  |  |  | 1 | UD |  | 1157700 |  | 1157700
3.2 | Pengawasan Pengisian Produk BBM / LPG |  |  |  |  | 1 | UD |  | 501840 |  | 501840
III | PEKERJAAN PERBAIKAN PONDASI TANGKI TIMBUN EKSISTING
1 | Pekerjaan pembongkaran pondasi eksisting
1.1 | Pembongkaran bundwall / Ringwall Pas. Batu kali eksisting |  |  |  |  | 1 | m3 |  | 251740 |  | 251740
1.2 | Pembongkaran bundwall / Ringwall beton eksisting |  |  |  |  | 1 | m3 |  | 499220 |  | 499220
1.3 | Pembongkaran Beton Eksisting dengan mechanical / chemical method |  |  |  |  | 1 | m3 |  | 358410 |  | 358410
1.4 | Pemadatan Tanah per 20 cm untuk area manuver |  |  |  |  | 1 | m3 |  | 104520 |  | 104520
1.5 | Pengangkutan dan Penyimpanan material ex-bongkaran |  |  |  |  | 1 | m3 |  | 41900 |  | 41900
2 | Perbaikan pondasi eksisting Beton, Slab, Aspal, Rabat Beton, Grouting
2.1 | Pemasangan Bowplank |  |  |  |  | 1 | m | 80450 | 40420 | 80450 | 40420
2.2 | Galian tanah biasa (kedalaman 1-2 m) |  |  |  |  | 1 | m3 |  | 177020 |  | 177020
2.3 | Galian tanah untuk pondasi batu kali (kedalaman >2m) |  |  |  |  | 1 | m3 |  | 210110 |  | 210110
2.4 | Pengurugan kembali tanah galian |  |  |  |  | 1 | m3 |  | 48140 |  | 48140
2.5 | Pengurugan dengan Tanah urug |  |  |  |  | 1 | m3 | 175200 | 57770 | 175200 | 57770
2.6 | Pengurugan dengan pasir urug |  |  |  |  | 1 | m3 | 312600 | 57770 | 312600 | 57770
2.7 | Beton Cor K-125 |  |  |  |  | 1 | m3 | 801730 | 389480 | 801730 | 389480
2.8 | Beton Cor K-200 |  |  |  |  | 1 | m3 | 891030 | 389480 | 891030 | 389480
2.9 | Beton Cor K-250 |  |  |  |  | 1 | m3 | 929120 | 389480 | 929120 | 389480
2.10 | Beton Cor K-300 |  |  |  |  | 1 | m3 | 965950 | 389480 | 965950 | 389480
2.11 | Pembesian untuk cor beton |  |  |  |  | 1 | kg | 18996.3 | 3035.84 | 18996.3 | 3035.84
2.12 | Penghamparan dan pemadatan asphalt AC (tebal 50 mm) |  |  |  |  | 1 | m2 | 128990 | 15300 | 128990 | 15300
2.13 | Bekisting untuk pengecoran |  |  |  |  | 1 | m2 | 163700 | 156250 | 163700 | 156250
2.14 | Pasangan Batu kali pecah 15-20 cm, campuran 1 PC : 3 PP beton 1:2:3 untuk pondasi |  |  |  |  | 1 | m3 | 775170 | 471460 | 775170 | 471460
2.15 | Parit Keliling Tangki dan Akses ke Jalur Eksisting, include pipa drain (passive leak detection)
- | galian Tanah Biasa ≤1m |  |  |  |  | 1 | m3 |  | 144430 |  | 144430
- | Lantai Kerja beton cor (K-100 s.d. K-125) setara 1 PC : 2 PB : 3 KR |  |  |  |  | 1 | m3 | 753460 | 297900 | 753460 | 297900
- | Pasangan 1/2 Batu Bata , 1 Pc : 4 Psr |  |  |  |  | 1 | m2 | 77160 | 82530 | 77160 | 82530
- | Plester spasi 1:2 tebal 15 mm |  |  |  |  | 1 | m2 | 20290 | 94290 | 20290 | 94290
- | Instalasi Pipa galvanis 1.5 inch include material dan accessories |  |  |  |  | 1 | m | 111020 | 63580 | 111020 | 63580
2.16 | Pembuatan Bak Drain
- | Galian Tanah Biasa ≤1m |  |  |  |  | 1 | m3 |  | 144430 |  | 144430
- | Lantai Kerja beton cor (K-100 s.d. K-125) setara 1 PC : 2 PB : 3 KR |  |  |  |  | 1 | m3 | 753460 | 297900 | 753460 | 297900
- | Pasangan 1/2 Batu Bata 1 PC : 2 Psr |  |  |  |  | 1 | m2 | 77160 | 82530 | 77160 | 82530
- | Plester spasi 1:2 tebal 15 mm |  |  |  |  | 1 | m2 | 20290 | 94290 | 20290 | 94290
- | Pemasangan Keramik |  |  |  |  | 1 | m2 | 99530 | 220010 | 99530 | 220010
2.17 | Non-Shrink Grouting untuk area void di bawah bottom plate atau area pondasi lainnya |  |  |  |  | 1 | m3 | 18716710 | 2875000 | 18716710 | 2875000
2.18 | Pengecatan beton untuk jalan inspeksi (1 lapis dasar, 2 penutup) |  |  |  |  | 1 | m2 | 45510 | 15780 | 45510 | 15780
2.19 | Pembongkaran angkur dan anchor chair |  |  |  |  | 1 | kg | 3 | 283.05 | 3 | 283.05
2.20 | Fabrikasi & Pemasangan angkur baru secara manual |  |  |  |  | 1 | kg | 18500 | 23040 | 18500 | 23040
2.21 | Pemasangan angkur dengan chemical anchoring |  |  |  |  | 1 | kg | 106020 | 23040 | 106020 | 23040
3 | Pekerjaan pengangkatan dan penurunan tangki ( jacking)
3.1 | Pengadaan balok kayu uk. 20cm x 20cm x 100cm |  |  |  |  | 1 | bh | 168000 |  | 168000
3.2 | Pemasangan balok kayu landasan dongkrak |  |  |  |  | 1 | titik |  | 65790 |  | 65790
3.3 | Sewa dongkrak Hidrolik Kap. Minimal 50 ton |  |  |  |  | 1 | UM |  | 12325880 |  | 12325880
3.4 | Pembuatan dan pengelasan dudukan dongkak |  |  |  |  | 1 | titik | 37250 | 31660 | 37250 | 31660
3.5 | Pemasangan dongkrak |  |  |  |  | 1 | titik |  | 65790 |  | 65790
3.6 | Alignment, dongkrak & pasang balok kayu di atas dongkrak |  |  |  |  | 1 | titik |  | 65790 |  | 65790
3.7 | Pengisian pasir pasang di bawah tangki |  |  |  |  | 1 | m3 | 260500 |  | 260500
IV | PEKERJAAN BOTTOM PLATE DAN ANNULAR
1 | Pemotongan, Handling dan Penyetelan Bottom Plate
1.1 | Pemotongan Plat Tangki baru menggunakan Cutting Torch |  |  |  |  | 1 | m |  | 181370 |  | 181370
1.2 | Pemotongan Plat Tangki Eksisting menggunakan Cutting Torch |  |  |  |  | 1 | m |  | 181370 |  | 181370
1.3 | Handling Plat Bottom Tangki |  |  |  |  | 1 | kg |  | 6113 |  | 6113
1.4 | Penyetelan Include Fabrikasi Bottom / Annular Plat |  |  |  |  | 1 | kg |  | 8095 |  | 8095
2 | Pengelasan Bottom Plate dan Annular Plate
2.1 | Pengelasan Plate pada Area Bottom 6 mm |  |  |  |  | 1 | m |  | 558310 |  | 558310
2.2 | Pengelasan Plate pada Area Bottom 7 mm |  |  |  |  | 1 | m |  | 651360 |  | 651360
2.3 | Pengelasan Plate pada Area Bottom 8 mm |  |  |  |  | 1 | m |  | 744420 |  | 744420
2.4 | Pengelasan Plate pada Area Bottom 9 mm |  |  |  |  | 1 | m |  | 837470 |  | 837470
2.5 | Pengelasan Plate pada Area Bottom 10 mm |  |  |  |  | 1 | m |  | 930520 |  | 930520
2.6 | Pengelasan Plate pada Area Bottom 12 mm |  |  |  |  | 1 | m |  | 1116630 |  | 1116630
V | PEKERJAAN SHELL PLATE
1 | Pemotongan, Handling, Bevelling dan Penyetelan Shell Plate
1.1 | Pemotongan dan Beveling Shell Plate baru menggunakan Cutting Torch |  |  |  |  | 1 | m |  | 181370 |  | 181370
1.2 | Pemotongan dan Beveling Shell Plate Eksisting menggunakan Cutting Torch |  |  |  |  | 1 | m |  | 181370 |  | 181370
1.3 | Handling Shell Plate Tangki |  |  |  |  | 1 | kg |  | 6110 |  | 6110
1.4 | Penyetelan Shell Plate |  |  |  |  | 1 | kg |  | 10260 |  | 10260
1.5 | Fabrikasi dan Pemasangan Support Struktur Tangki (ex : strong back, stiffener, base plate, Support, Gondola dll) |  |  |  |  | 1 | kg | Rp 21.275 | 30329 | 21275 | 30329
2 | Pengelasan Shell Plate
2.1 | Pengelasan Shell Plate 6 mm
- | Course 1 |  |  |  |  | 1 | m |  | 931950 |  | 931950
- | Course 2 |  |  |  |  | 1 | m |  | 1006680 |  | 1006680
- | Course 3 |  |  |  |  | 1 | m |  | 1081400 |  | 1081400
- | Course 4 |  |  |  |  | 1 | m |  | 1156120 |  | 1156120
- | Course 5 |  |  |  |  | 1 | m |  | 1230840 |  | 1230840
- | Course 6 |  |  |  |  | 1 | m |  | 1305560 |  | 1305560
- | Course 7 |  |  |  |  | 1 | m |  | 1380290 |  | 1380290
2.2 | Pengelasan Shell Plate 7 mm
- | Course 1 |  |  |  |  | 1 | m |  | 1087280 |  | 1087280
- | Course 2 |  |  |  |  | 1 | m |  | 1174460 |  | 1174460
- | Course 3 |  |  |  |  | 1 | m |  | 1261630 |  | 1261630
- | Course 4 |  |  |  |  | 1 | m |  | 1348810 |  | 1348810
- | Course 5 |  |  |  |  | 1 | m |  | 1435980 |  | 1435980
- | Course 6 |  |  |  |  | 1 | m |  | 1523160 |  | 1523160
- | Course 7 |  |  |  |  | 1 | m |  | 1610330 |  | 1610330
2.3 | Pengelasan Shell Plate 8 mm
- | Course 1 |  |  |  |  | 1 | m |  | 1242610 |  | 1242610
- | Course 2 |  |  |  |  | 1 | m |  | 1342240 |  | 1342240
- | Course 3 |  |  |  |  | 1 | m |  | 1441870 |  | 1441870
- | Course 4 |  |  |  |  | 1 | m |  | 1541490 |  | 1541490
- | Course 5 |  |  |  |  | 1 | m |  | 1641120 |  | 1641120
- | Course 6 |  |  |  |  | 1 | m |  | 1740750 |  | 1740750
- | Course 7 |  |  |  |  | 1 | m |  | 1840380 |  | 1840380
2.4 | Pengelasan Shell Plate 9 mm
- | Course 1 |  |  |  |  | 1 | m |  | 1397930 |  | 1397930
- | Course 2 |  |  |  |  | 1 | m |  | 1510020 |  | 1510020
- | Course 3 |  |  |  |  | 1 | m |  | 1622100 |  | 1622100
- | Course 4 |  |  |  |  | 1 | m |  | 1734180 |  | 1734180
- | Course 5 |  |  |  |  | 1 | m |  | 1846260 |  | 1846260
2.5 | Pengelasan Shell Plate 10 mm
- | Course 1 |  |  |  |  | 1 | m |  | 1553260 |  | 1553260
- | Course 2 |  |  |  |  | 1 | m |  | 1677800 |  | 1677800
- | Course 3 |  |  |  |  | 1 | m |  | 1802330 |  | 1802330
- | Course 4 | ` |  |  |  | 1 | m |  | 1926870 |  | 1926870
- | Course 5 |  |  |  |  | 1 | m |  | 2051410 |  | 2051410
2.6 | Pengelasan Shell Plate 12 mm
- | Course 1 |  |  |  |  | 1 | m |  | 1863910 |  | 1863910
- | Course 2 |  |  |  |  | 1 | m |  | 2013360 |  | 2013360
- | Course 3 |  |  |  |  | 1 | m |  | 2162800 |  | 2162800
- | Course 4 |  |  |  |  | 1 | m |  | 2312240 |  | 2312240
2.7 | Pengelasan Shell Plate 14 mm |  |  |  |  | 1 | m
- | Course 1 |  |  |  |  | 1 | m |  | 2174560 |  | 2174560
- | Course 2 |  |  |  |  | 1 | m |  | 2348920 |  | 2348920
- | Course 3 |  |  |  |  | 1 | m |  | 2523270 |  | 2523270
2.8 | Pengelasan Shell Plate 16 mm
- | Course 1 |  |  |  |  | 1 | m |  | 2485220 |  | 2485220
- | Course 2 |  |  |  |  | 1 | m |  | 2684480 |  | 2684480
- | Course 3 |  |  |  |  | 1 | m |  | 2883730 |  | 2883730
2.9 | Pengelasan Shell Plate 18 mm |  |  |  |  | 1 | m
- | Course 1 |  |  |  |  | 1 | m |  | 2795870 |  | 2795870
- | Course 2 |  |  |  |  | 1 | m |  | 3020040 |  | 3020040
2.10 | Pengelasan Shell Plate 20 mm |  |  |  |  | 1 | m |  | 2795868 |  | 2795868
2.11 | Pengelasan Shell Plate 22 mm |  |  |  |  | 1 | m |  | 3075462 |  | 3075462
2.12 | Pengelasan Shell Plate 24 mm |  |  |  |  | 1 | m |  | 3355047 |  | 3355047
2.13 | Pengelasan Shell Plate 26 mm |  |  |  |  | 1 | m |  | 3634632 |  | 3634632
2.14 | Pengelasan Shell Plate 28 mm |  |  |  |  | 1 | m |  | 3914217 |  | 3914217
2.15 | Pengelasan Shell Plate 30 mm |  |  |  |  | 1 | m |  | 4193811 |  | 4193811
2.16 | Pengelasan Shell Plate 32 mm |  |  |  |  | 1 | m |  | 4473396 |  | 4473396
2.17 | Pengelasan Shell Plate 34 mm |  |  |  |  | 1 | m |  | 4752981 |  | 4752981
2.18 | Pengelasan Shell Plate 36 mm |  |  |  |  | 1 | m |  | 5032575 |  | 5032575
2.19 | Pengelasan Shell Plate 38 mm |  |  |  |  | 1 | m |  | 5312160 |  | 5312160
VI | PEKERJAAN ROOF PLATE
1 | Pemotongan, Handling, Bevelling dan Penyetelan Roof Plate
1.1 | Pemotongan dan Beveling Roof Plate baru menggunakan Cutting Torch |  |  |  |  | 1 | m |  | 181370 |  | 181370
1.2 | Pemotongan dan Beveling Roof Plate Eksisting menggunakan Cutting Torch |  |  |  |  | 1 | m |  | 181370 |  | 181370
1.3 | Handling Roof Plate Tangki |  |  |  |  | 1 | kg |  | 6113 |  | 6113
1.4 | Penyetelan Roof Plate |  |  |  |  | 1 | kg |  | 14313 |  | 14313
1.5 | Fabrikasi dan Pemasangan Support Struktur Tangki (ex : strong back, stiffener, base plate, Support, Gondola dll) |  |  |  |  | 1 | kg | 21275 | 30329 | 21275 | 30329
2 | Pengelasan Roof Plate
2.1 | Pengelasan Roof Plate 6 mm |  |  |  |  | 1 | m |  | 1156120 |  | 1156120
2.2 | Pengelasan Roof Plate 7 mm |  |  |  |  | 1 | m |  | 1348810 |  | 1348810
2.3 | Pengelasan Roof Plate 8 mm |  |  |  |  | 1 | m |  | 1541490 |  | 1541490
2.4 | Pengelasan Roof Plate 9 mm |  |  |  |  | 1 | m |  | 1734180 |  | 1734180
2.5 | Pengelasan Roof Plate 10 mm |  |  |  |  | 1 | m |  | 1926870 |  | 1926870
2.6 | Pengelasan Roof Plate 12 mm |  |  |  |  | 1 | m |  | 2312240 |  | 2312240
3 | Pekerjaan Roof Frame, Top Angle dan Splash Plate
3.1 | Fabrikasi dan Pemasangan Roof Column |  |  |  |  | 1 | kg | 21275 | 30329 | 21275 | 30329
3.2 | Pembongkaran (dismantling) Roof Frame |  |  |  |  | 1 | m | 72751 | 108627 | 72751 | 108627
3.3 | Fabrikasi dan Pemasangan Roof Frame |  |  |  |  | 1 | kg | 21275 | 30329 | 21275 | 30329
3.4 | Pembongkaran (dismantling) Top Angle |  |  |  |  | 1 | m | 72751 | 108627 | 72751 | 108627
3.5 | Fabrikasi Top Angel |  |  |  |  | 1 | kg |  | 5411 |  | 5411
3.6 | Pemasangan Top Angel |  |  |  |  | 1 | m | 184730 | 1120830 | 184730 | 1120830
3.7 | Pembongkaran (dismantling) Splash Plate |  |  |  |  | 1 | kg | 72751 | 108627 | 72751 | 108627
3.8 | Fabrikasi Splash Plate |  |  |  |  | 1 | kg |  | 5411 |  | 5411
3.9 | Pemasangan Splash Plate |  |  |  |  | 1 | titik | 36948 | 224166 | 36948 | 224166
VII | PEKERJAAN COATING
1 | Pekerjaan Pendukung dan Pengecatan Lainnya
1.1 | Pekerjaan tirai untuk proteksi proses pengecatan spray |  |  |  |  | 1 | m2 |  | 227048 |  | 227048
1.2 | Pengecatan permukaan baja galvanis secara manual sistem 1 lapis cat penutup |  |  |  |  | 1 | m2 | 20487 | 27309 | 20487 | 27309
1.3 | Simbol dan Rambu dengan Sticker Outdoor |  |  |  |  | 1 | m2 |  | 264017 |  | 264017
1.4 | Mockup Test Panel (Ukuran 0,5 x 0,5 M tebal 6 mm) |  |  |  |  | 1 | Set |  | 421269 |  | 421269
2 | Surface Preparation
2.1 | Power Tool SSPC-SP-3 |  |  |  |  | 1 | m2 |  | 89833 |  | 89833
2.2 | Sand Blasting menggunakan minimum pasir silika SSPC-SP-10/SIS-SA 2 1/2 |  |  |  |  | 1 | m2 |  | 164917 |  | 164917
2.3 | Handtool as per SSPC SP-2 & solvent cleaning as per SSPC SP-1 |  |  |  |  | 1 | m2 |  | 88167 |  | 88167
COATING TANGKI TIMBUN DFT 350 Micron
4 | Cat Plat Bottom Internal dan Shell, Total DFT 350 Micron Airless Spray
4.1 | Primer Coat (Anti corrosion surface tolerant epoxy + thinner) DFT 125 micron |  |  |  |  | 1 | m2 | 48025 | 31517 | 48025 | 31517
4.2 | Intermediate Coat (Epoxy Phenolic/Novolac + thinner) DFT 125 micron |  |  |  |  | 1 | m2 | 49973 | 31517 | 49973 | 31517
4.3 | Finish Coat (Epoxy Phenolic/Novolac + thinner) DFT 100 micron |  |  |  |  | 1 | m2 | 39349 | 31517 | 39349 | 31517
5 | Cat Plat Atap Internal & Kerangka Atap, Total DFT 350 Micron Airless Spray
5.1 | Primer Coat (Anti corrosion surface tolerant epoxy + thinner) DFT 125 micron |  |  |  |  | 1 | m2 | 48025 | 31517 | 48025 | 31517
5.2 | Intermediate Coat (Epoxy Phenolic/Novolac + thinner) DFT 125 micron |  |  |  |  | 1 | m2 | 49973 | 31517 | 49973 | 31517
5.3 | Finish Coat (Epoxy Phenolic/Novolac + thinner) DFT 100 micron |  |  |  |  | 1 | m2 | 39349 | 31517 | 39349 | 31517
6 | Cat Plat Dinding, Atap Eksternal Tangki, Accessories dan Logo, Total DFT 350 Micron Airless Spray
6.1 | Primer Coat (Anti corrosion surface tolerant epoxy + thinner) DFT 125 micron |  |  |  |  | 1 | m2 | 48914 | 31517 | 48914 | 31517
6.2 | Intermediate Coat (High Build – High Solid Epoxy + thinner) DFT 125 micron |  |  |  |  | 1 | m2 | 47709 | 31517 | 47709 | 31517
6.3 | Finish Coat (Polyurethane + thinner) DFT 100 micron |  |  |  |  | 1 | m2 | 56520 | 31517 | 56520 | 31517
7 | Cat Plat Bottom Internal dan Shell, Total DFT 350 Micron Roller Brush
7.1 | Primer Coat (Anti corrosion surface tolerant epoxy + thinner) DFT 125 micron |  |  |  |  | 1 | m2 | 48025 | 33317 | 48025 | 33317
7.2 | Intermediate Coat (Epoxy Phenolic/Novolac + thinner) DFT 125 micron |  |  |  |  | 1 | m2 | 49973 | 33317 | 49973 | 33317
7.3 | Finish Coat (Epoxy Phenolic/Novolac + thinner) DFT 100 micron |  |  |  |  | 1 | m2 | 39349 | 33317 | 39349 | 33317
8 | Cat Plat Atap Internal & Kerangka Atap, Total DFT 350 Micron Roller Brush
8.1 | Primer Coat (Anti corrosion surface tolerant epoxy + thinner) DFT 125 micron |  |  |  |  | 1 | m2 | 48025 | 33317 | 48025 | 33317
8.2 | Intermediate Coat (Epoxy Phenolic/Novolac + thinner) DFT 125 micron |  |  |  |  | 1 | m2 | 49973 | 33317 | 49973 | 33317
8.3 | Finish Coat (Epoxy Phenolic/Novolac + thinner) DFT 100 micron |  |  |  |  | 1 | m2 | 39349 | 33317 | 39349 | 33317
9 | Cat Plat Dinding, Atap Eksternal Tangki, Accessories dan Logo, Total DFT 350 Micron Roller Brush
9.1 | Primer Coat (Anti corrosion surface tolerant epoxy + thinner) DFT 125 micron |  |  |  |  | 1 | m2 | 48914 | 33317 | 48914 | 33317
9.2 | Intermediate Coat (High Build – High Solid Epoxy + thinner) DFT 125 micron |  |  |  |  | 1 | m2 | 47709 | 33317 | 47709 | 33317
9.3 | Finish Coat (Polyurethane + thinner) DFT 100 micron |  |  |  |  | 1 | m2 | 56520 | 33317 | 56520 | 33317
10 | Cat Plat Dinding, Atap Eksternal Tangki, Accessories dan Logo, Total DFT 300 Micron Airless Spray (ZINC)
10.1 | Primer Coat ( surface tolerant Zinc epoxy) DFT 75 micron | Primer Coat ( surface tolerant Zinc epoxy) DFT 75 micron |  |  |  | 1 | m2 | 52668 | 31517 | 52668 | 31517
10.2 | Intermediate Coat (High Build – High Solid Epoxy + thinner) DFT 125 micron | Intermediate Coat (High Build – High Solid Epoxy + thinner) DFT 125 micron |  |  |  | 1 | m2 | 47709 | 31517 | 47709 | 31517
10.3 | Finish Coat (Polyurethane + thinner) DFT 100 micron | Finish Coat (Polyurethane + thinner) DFT 100 micron |  |  |  | 1 | m2 | 56520 | 31517 | 56520 | 31517
COATING TANGKI TIMBUN DFT 250 Micron
11 | Cat Plat Bottom Internal dan Shell, Total DFT 250 Micron Airless Spray
11.1 | Primer Coat (Anti corrosion surface tolerant epoxy + thinner) DFT 100 micron |  |  |  |  | 1 | m2 | 38420 | 31517 | 38420 | 31517
11.2 | Intermediate Coat (Epoxy Phenolic/Novolac + thinner) DFT 100 micron |  |  |  |  | 1 | m2 | 39478 | 31517 | 39478 | 31517
11.3 | Finish Coat (Epoxy Phenolic/Novolac + thinner) DFT 50 micron |  |  |  |  | 1 | m2 | 19987 | 31517 | 19987 | 31517
12 | Cat Plat Atap Internal & Kerangka Atap, Total DFT 250 Micron Airless Spray
12.1 | Primer Coat (Anti corrosion surface tolerant epoxy + thinner) DFT 100 micron |  |  |  |  | 1 | m2 | 38420 | 31517 | 38420 | 31517
12.2 | Intermediate Coat (Epoxy Phenolic/Novolac + thinner) DFT 100 micron |  |  |  |  | 1 | m2 | 39478 | 31517 | 39478 | 31517
12.3 | Finish Coat (Epoxy Phenolic/Novolac + thinner) DFT 50 micron |  |  |  |  | 1 | m2 | 19987 | 31517 | 19987 | 31517
13 | Cat Plat Dinding, Atap Eksternal Tangki, Accessories dan Logo, Total DFT 250 Micron Airless Spray
13.1 | Primer Coat (Anti corrosion surface tolerant epoxy + thinner) DFT 100 micron |  |  |  |  | 1 | m2 | 37093 | 31517 | 37093 | 31517
13.2 | Intermediate Coat (High Build – High Solid Epoxy + thinner) DFT 100 micron |  |  |  |  | 1 | m2 | 27490 | 31517 | 27490 | 31517
13.3 | Finish Coat (Polyurethane + thinner) DFT 50 micron |  |  |  |  | 1 | m2 | 30601 | 31517 | 30601 | 31517
14 | Cat Plat Bottom Internal dan Shell, Total DFT 250 Micron Roller Brush
14.1 | Primer Coat (Anti corrosion surface tolerant epoxy + thinner) DFT 100 micron |  |  |  |  | 1 | m2 | 38420 | 33317 | 38420 | 33317
14.2 | Intermediate Coat (Epoxy Phenolic/Novolac + thinner) DFT 100 micron |  |  |  |  | 1 | m2 | 39478 | 33317 | 39478 | 33317
14.3 | Finish Coat (Epoxy Phenolic/Novolac + thinner) DFT 50 micron |  |  |  |  | 1 | m2 | 19987 | 33317 | 19987 | 33317
15 | Cat Plat Atap Internal & Kerangka Atap, Total DFT 250 Micron Roller Brush
15.1 | Primer Coat (Anti corrosion surface tolerant epoxy + thinner) DFT 100 micron |  |  |  |  | 1 | m2 | 38420 | 33317 | 38420 | 33317
15.2 | Intermediate Coat (Epoxy Phenolic/Novolac + thinner) DFT 100 micron |  |  |  |  | 1 | m2 | 39478 | 33317 | 39478 | 33317
15.3 | Finish Coat (Epoxy Phenolic/Novolac + thinner) DFT 50 micron |  |  |  |  | 1 | m2 | 19987 | 33317 | 19987 | 33317
16 | Cat Plat Dinding, Atap Eksternal Tangki, Accessories dan Logo, Total DFT 250 Micron Roller Brush
16.1 | Primer Coat (Anti corrosion surface tolerant epoxy + thinner) DFT 100 micron |  |  |  |  | 1 | m2 | 37093 | 33317 | 37093 | 33317
16.2 | Intermediate Coat (High Build – High Solid Epoxy + thinner) DFT 100 micron |  |  |  |  | 1 | m2 | 27490 | 33317 | 27490 | 33317
16.3 | Finish Coat (Polyurethane + thinner) DFT 50 micron |  |  |  |  | 1 | m2 | 30601 | 33317 | 30601 | 33317
17 | Cat Plat Dinding, Atap Eksternal Tangki, Accessories dan Logo, Total DFT 250 Micron Airless Spray (ZINC)
17.1 | Primer Coat (Anti corrosion surface tolerant epoxy +Zinc) DFT 75 micron |  |  |  |  | 1 | m2 | 52668 | 31517 | 52668 | 31517
17.2 | Intermediate Coat (High Build – High Solid Epoxy + thinner) DFT 125 micron |  |  |  |  | 1 | m2 | 47709 | 31517 | 47709 | 31517
17.3 | Finish Coat (Polyurethane + thinner) DFT 50 micron |  |  |  |  | 1 | m2 | 30601 | 31197 | 30601 | 31197
COATING UNDER BOTTOM PLATE
18 | Cat Under Bottom Plate, Total DFT 400 Mikron menggunakan Airless Spray
18.1 | Cat Primer Coat (Abrasion Resistant, Anti Corrosive Properties Epoxy + thinner) DFT 200 mikron |  |  |  |  | 1 | m2 | 67883 | 52750 | 67883 | 52750
18.2 | Cat Finish (Abrasion Resistant, Anti Corrosive Properties Epoxy + thinner) DFT 200 mikron |  |  |  |  | 1 | m2 | 67883 | 52750 | 67883 | 52750
19 | Cat Under Bottom Plate, Total DFT 400 Mikron menggunakan Roller Brush
19.1 | Cat Primer Coat (Abrasion Resistant, Anti Corrosive Properties Epoxy + thinner) DFT 200 mikron |  |  |  |  | 1 | m2 | 67883 | 53650 | 67883 | 53650
19.2 | Cat Finish (Abrasion Resistant, Anti Corrosive Properties Epoxy + thinner) DFT 200 mikron |  |  |  |  | 1 | m2 | 67883 | 53650 | 67883 | 53650
COATING PIPA DFT 350 Micron
20 | Coating External Pipe, 3 layer total DFT 350 Micron menggunakan Airless Spray
20.1 | Primer Coat (Anti corrosion surface tolerant epoxy + thinner) DFT 125 micron |  |  |  |  | 1 | m2 | 48025 | 31517 | 48025 | 31517
20.2 | Intermediate Coat (High Build – High Solid Epoxy + thinner) DFT 125 micron |  |  |  |  | 1 | m2 | 49973 | 31517 | 49973 | 31517
20.3 | Finish Coat (Polyurethane + thinner) DFT 100 micron |  |  |  |  | 1 | m2 | 39349 | 31517 | 39349 | 31517
21 | Coating External Pipe, 3 layer total DFT 350 Micron menggunakan Roller Brush
21.1 | Primer Coat (Anti corrosion surface tolerant epoxy + thinner) DFT 125 micron |  |  |  |  | 1 | m2 | 48025 | 33317 | 48025 | 33317
21.2 | Intermediate Coat (High Build – High Solid Epoxy + thinner) DFT 125 micron |  |  |  |  | 1 | m2 | 49973 | 33317 | 49973 | 33317
21.3 | Finish Coat (Polyurethane + thinner) DFT 100 micron |  |  |  |  | 1 | m2 | 39349 | 33317 | 39349 | 33317
22 | Coating External Pipe, 3 layer total DFT 350 Micron menggunakan Airless Spray (ZINC)
22.1 | Primer Coat ( surface tolerant Zinc epoxy) DFT 75 micron |  |  |  |  | 1 | m2 | 52668 | 31517 | 52668 | 31517
22.2 | Intermediate Coat (High Build – High Solid Epoxy + thinner) DFT 125 micron |  |  |  |  | 1 | m2 | 47709 | 31517 | 47709 | 31517
22.3 | Finish Coat (Polyurethane + thinner) DFT 100 micron |  |  |  |  | 1 | m2 | 39349 | 31517 | 39349 | 31517
23 | Coating for Internal Pipe (for Jet A-1 / Avtur), 3 layer total DFT 350 Micron
22.1 | Primer Coat (Anti corrosion surface tolerant epoxy + thinner) DFT 125 micron |  |  |  |  | 1 | m2 | 48025 | 31517 | 48025 | 31517
22.2 | Intermediate Coat (Epoxy Phenolic/Novolac + thinner) DFT 125 micron |  |  |  |  | 1 | m2 | 49973 | 31517 | 49973 | 31517
22.3 | Finish Coat (Epoxy Phenolic/Novolac + thinner) DFT 100 micron |  |  |  |  | 1 | m2 | 39349 | 31517 | 39349 | 31517
COATING PIPA DFT 250 Micron
23 | Coating External Pipe, 3 layer total DFT 250 Micron menggunakan Airless Spray
23.1 | Primer Coat (Anti corrosion surface tolerant epoxy + thinner) DFT 100 micron |  |  |  |  | 1 | m2 | 48914 | 31517 | 48914 | 31517
23.2 | Intermediate Coat (High Build – High Solid Epoxy + thinner) DFT 100 micron |  |  |  |  | 1 | m2 | 47709 | 31517 | 47709 | 31517
23.3 | Finish Coat (Polyurethane + thinner) DFT 50 micron |  |  |  |  | 1 | m2 | 56520 | 31517 | 56520 | 31517
24 | Coating External Pipe, 3 layer total DFT 250 Micron menggunakan Roller Brush
24.1 | Primer Coat (Anti corrosion surface tolerant epoxy + thinner) DFT 100 micron |  |  |  |  | 1 | m2 | 37093 | 33317 | 37093 | 33317
24.2 | Intermediate Coat (High Build – High Solid Epoxy + thinner) DFT 100 micron |  |  |  |  | 1 | m2 | 27490 | 33317 | 27490 | 33317
24.3 | Finish Coat (Polyurethane + thinner) DFT 50 micron |  |  |  |  | 1 | m2 | 30601 | 33317 | 30601 | 33317
25 | Coating External Pipe, 3 layer total DFT 250 Micron menggunakan Airless Spray (ZINC)
25.1 | Primer Coat (Anti corrosion surface tolerant epoxy + Zinc) DFT 75 micron |  |  |  |  | 1 | m2 | 52668 | 31517 | 52668 | 31517
25.2 | Intermediate Coat (High Build – High Solid Epoxy + thinner) DFT 125 micron |  |  |  |  | 1 | m2 | 27490 | 31517 | 27490 | 31517
25.3 | Finish Coat (Polyurethane + thinner) DFT 50 micron |  |  |  |  | 1 | m2 | 30601 | 31517 | 30601 | 31517
26 | Coating for Internal Pipe (for Jet A-1 / Avtur), 3 layer total DFT 250 Micron
26.1 | Primer Coat (Anti corrosion surface tolerant epoxy + thinner) DFT 100 micron |  |  |  |  | 1 | m2 | 38420 | 31517 | 38420 | 31517
26.2 | Intermediate Coat (Epoxy Phenolic/Novolac + thinner) DFT 100 micron |  |  |  |  | 1 | m2 | 39478 | 31517 | 39478 | 31517
26.3 | Finish Coat (Epoxy Phenolic/Novolac + thinner) DFT 50 micron |  |  |  |  | 1 | m2 | 19987 | 31517 | 19987 | 31517
FIBER REINFORCED POLYMER (FRP) LINING
27 | Fiber Reinforced Polymer (FRP) Lining - Internal
27.1 | Primer Coat (Anti corrosion surface tolerant epoxy + thinner) DFT 100 micron |  |  |  |  | 1 | m2 | 136200 | 47090 | 136200 | 47090
27.2 | Filler (Epoxy paste for metal repair) pada permukaan plat yang mengalami pitting corrosion |  |  |  |  | 1 | m2 | 1705710 | 335410 | 1705710 | 335410
27.3 | Lining (FRP) Glass Fiber biaxial 600 gr/m2 - 2 layer incl. overlap minimal DFT 1200 micron |  |  |  |  | 1 | m2 | 2433930 | 227060 | 2433930 | 227060
27.4 | Finishing Coat (Epoxy Phenolic/Novolac + thinner) DFT 100 micron |  |  |  |  | 1 | m2 | 192730 | 57000 | 192730 | 57000
28 | Fiber Reinforced Polymer (FRP) Lining Untuk Shell Yang Berlubang - Eksternal
28.1 | Primer Coat (Anti corrosion surface tolerant epoxy + thinner) DFT 100 micron |  |  |  |  | 1 | m2 | 136200 | 133660 | 136200 | 133660
28.2 | Filler (Epoxy paste for metal repair) pada permukaan plat yang mengalami pitting corrosion |  |  |  |  | 1 | m2 | 1705710 | 391660 | 1705710 | 391660
28.3 | Lining (FRP) Pre-impragnated Glassfiber Laminate - 2 Layer incl overlap minimal DFT 2600 micron |  |  |  |  | 1 | m2 | 4815000 | 252060 | 4815000 | 252060
28.4 | Lining (FRP) Glass Fiber biaxial 600 gr/m2 - 2 layer incl. overlap minimal DFT 1200 micron |  |  |  |  | 1 | m2 | 2433930 | 227060 | 2433930 | 227060
28.5 | Finish Coat (Polyurathane + thinner) DFT 50 micron |  |  |  |  | 1 | m2 | 177470 | 53660 | 177470 | 53660
29 | Fiber Reinforced Polymer (FRP) Lining Untuk Roof Yang Berlubang - Eksternal
29.1 | Primer Coat (Anti corrosion surface tolerant epoxy + thinner) DFT 100 micron |  |  |  |  | 1 | m2 | 136200 | 58000 | 136200 | 58000
29.2 | Filler (Epoxy paste for metal repair) pada permukaan plat yang mengalami pitting corrosion |  |  |  |  | 1 | m2 | 1705710 | 537500 | 1705710 | 537500
29.3 | Lining (FRP) Honeycomb Lining + Glass Fiber biaxial 600 gr/m2 - 2 layer incl. overlap minimal DFT 6200 micron |  |  |  |  | 1 | m2 | 4726210 | 265600 | 4726210 | 265600
29.4 | Finish Coat (Polyurathane + thinner) DFT 50 micron |  |  |  |  | 1 | m2 | 177470 | 58000 | 177470 | 58000
30 | Reinforcement Lining / Wrapping Pipa (Atmosferic) Kebocoran
30.1 | Primer Coat (Anti corrosion surface tolerant epoxy + thinner) DFT 100 micron |  |  |  |  | 1 | m2 | 136200 | 133660 | 136200 | 133660
30.2 | Filler (Epoxy paste for metal repair), minimal DFT 1000 micron |  |  |  |  | 1 | m2 | 2005710 | 391660 | 2005710 | 391660
30.3 | Wrapping (FRP) High-strength glassfiber fabric 815 gr/m2 - 2 Layer incl. overlap, saturasi dengan epoxy resin minimal DFT 1800 micron |  |  |  |  | 1 | m2 | 4142160 | 252000 | 4142160 | 252000
30.4 | Finishing Coat (polyurethane) DFT 100 micron |  |  |  |  | 1 | m2 | 184370 | 57000 | 184370 | 57000
31 | Reinforcement Lining / Wrapping Pipa (Atmosferic) Kebocoran+ Doubling Pipa
31.1 | Doubling menggunakan rolled plate menggunakan metode metal to metal bonding epoxy |  |  |  |  | 1 | m2 | 5966660 | 530000 | 5966660 | 530000
31.2 | Primer coating (Anti corrosion surface tolerant epoxy) DFT 100 micron |  |  |  |  | 1 | m2 | 136200 | 133660 | 136200 | 133660
31.3 | Filler (Epoxy paste for metal repair), minimal DFT 1000 micron |  |  |  |  | 1 | m2 | 2090470 | 391660 | 2090470 | 391660
31.4 | Wrapping (FRP) High-strength glassfiber fabric 815 gr/m2 - 2 Layer incl. overlap, saturasi dengan epoxy resin minimal DFT 1800 micron |  |  |  |  | 1 | m2 | 3647060 | 252060 | 3647060 | 252060
31.5 | Wrapping (FRP) Pre-impragnated Glassfiber Laminate - 2 layer incl. overlap minimal DFT 2600 micron, Tinsile strength : 649 Mpa Modulus : 414 Mpa |  |  |  |  | 1 | m2 | 4854370 | 251660 | 4854370 | 251660
31.6 | Pengecoran menggunakan Epoxy resin |  |  |  |  | 1 | m2 | 908330 | 132000 | 908330 | 132000
31.7 | Finishing Coat (polyurethane caoting) DFT 100 micron |  |  |  |  | 1 | m2 | 186410 | 57000 | 186410 | 57000
32 | Reinforcement Lining / Wrapping Pipa (High Humidity)
32.1 | Primer coating ( curable underwater anti-corrosion epoxy) DFT 150 micron |  |  |  |  | 1 | m2 | 269100 | 133660 | 269100 | 133660
32.2 | Filler (Epoxy paste for metal repair), minimal DFT 1000 micron |  |  |  |  | 1 | m2 | 2005710 | 391660 | 2005710 | 391660
32.3 | Wrapping (FRP) High-strength glassfiber fabric 815 gr/m2 - 2 Layer incl. overlap, saturasi dengan curable underwater anti-corrosion epoxy, ketebalan ±1800 micron DFT |  |  |  |  | 1 | m2 | 5907370 | 252060 | 5907370 | 252060
32.4 | Finishing Coat (polyurethane caoting) DFT 100 micron |  |  |  |  | 1 | m2 | 186410 | 57000 | 186410 | 57000
33 | Reinforcement Lining / Wrapping Pipa (High Humidity)
32.1 | Doubling menggunakan rolled plate menggunakan metode metal to metal bonding epoxy |  |  |  |  | 1 | m2 | 6000000 | 530000 | 6000000 | 530000
32.2 | Primer coating ( curable underwater anti-corrosion epoxy) DFT 150 micron |  |  |  |  | 1 | m2 | 269100 | 133660 | 269100 | 133660
32.3 | Filler (Epoxy paste for metal repair), minimal DFT 1000 micron |  |  |  |  | 1 | m2 | 832140 | 553960 | 832140 | 553960
32.4 | Wrapping (FRP) High-strength glassfiber fabric 815 gr/m2 - 2 Layer incl. overlap, saturasi dengan curable underwater anti-corrosion epoxy, ketebalan ±1800 micron DFT |  |  |  |  | 1 | m2 | 5907370 | 846230 | 5907370 | 846230
32.5 | Wrapping (FRP) Pre-impragnated Glassfiber Laminate - 2 layer incl. overlap, saturasi dengan curable underwater anti-corrosion epoxy minimal DFT 2600 micron Tinsile strength : 649 Mpa Modulus : 414 Mpa |  |  |  |  | 1 | m2 | 4854370 | 251660 | 4854370 | 251660
32.6 | Pengecoran menggunakan Epoxy Coat |  |  |  |  | 1 | m2 | 908330 | 132000 | 908330 | 132000
32.7 | Finishing Coat (polyurethane caoting) DFT 100 micron |  |  |  |  | 1 | m2 | 186410 | 75330 | 186410 | 75330
VIII | PEKERJAAN PERPIPAAN
1 | Pemotongan Pipa Sch 40
1.1 | Pemotongan pipa ø2" dan dibawahnya |  |  |  |  | 1 | Joint |  | 9938 |  | 9938
1.2 | Pemotongan pipa ø3" |  |  |  |  | 1 | Joint |  | 14906 |  | 14906
1.3 | Pemotongan pipa ø4" |  |  |  |  | 1 | Joint |  | 19695 |  | 19695
1.4 | Pemotongan pipa ø6" |  |  |  |  | 1 | Joint |  | 29283 |  | 29283
1.5 | Pemotongan pipa ø8" |  |  |  |  | 1 | Joint |  | 39665 |  | 39665
1.6 | Pemotongan pipa ø10" |  |  |  |  | 1 | Joint |  | 51600 |  | 51600
1.7 | Pemotongan pipa ø12" |  |  |  |  | 1 | Joint |  | 64770 |  | 64770
1.8 | Pemotongan pipa ø14" |  |  |  |  | 1 | Joint |  | 80130 |  | 80130
1.9 | Pemotongan pipa ø16" |  |  |  |  | 1 | Joint |  | 100760 |  | 100760
1.10 | Pemotongan pipa ø18" |  |  |  |  | 1 | Joint |  | 119530 |  | 119530
1.11 | Pemotongan pipa ø20" |  |  |  |  | 1 | Joint |  | 140470 |  | 140470
1.12 | Pemotongan pipa ø24" |  |  |  |  | 1 | Joint |  | 189810 |  | 189810
2 | Handling / Stringing and Aligning Pipa Sch 40 (Per Meter)
2.1 | Handling / Stringing and Aligning pipa ø2" dan dibawahnya |  |  |  |  | 1 | Joint |  | 25532 |  | 25532
2.2 | Handling / Stringing and Aligning pipa ø3" |  |  |  |  | 1 | Joint |  | 25532 |  | 25532
2.3 | Handling / Stringing and Aligning pipa ø4" |  |  |  |  | 1 | Joint |  | 38298 |  | 38298
2.4 | Handling / Stringing and Aligning pipa ø6" |  |  |  |  | 1 | Joint |  | 38298 |  | 38298
2.5 | Handling / Stringing and Aligning pipa ø8" |  |  |  |  | 1 | Joint |  | 51060 |  | 51060
2.6 | Handling / Stringing and Aligning pipa ø10" |  |  |  |  | 1 | Joint |  | 172170 |  | 172170
2.7 | Handling / Stringing and Aligning pipa ø12" |  |  |  |  | 1 | Joint |  | 199240 |  | 199240
2.8 | Handling / Stringing and Aligning pipa ø14" |  |  |  |  | 1 | Joint |  | 212780 |  | 212780
2.9 | Handling / Stringing and Aligning pipa ø16" |  |  |  |  | 1 | Joint |  | 226320 |  | 226320
2.10 | Handling / Stringing and Aligning pipa ø18" |  |  |  |  | 1 | Joint |  | 253390 |  | 253390
2.11 | Handling / Stringing and Aligning pipa ø20" |  |  |  |  | 1 | Joint |  | 278620 |  | 278620
2.12 | Handling / Stringing and Aligning pipa ø24" |  |  |  |  | 1 | Joint |  | 293110 |  | 293110
3 | Pengangkutan Pipa Hasil Bongkaran sch 40 (m)
3.1 | Pengangkutan hasil bongkaran Pipa ø2" dan dibawahnya |  |  |  |  | 1 | m |  | 12766 |  | 12766
3.2 | Pengangkutan hasil bongkaran Pipa ø3" |  |  |  |  | 1 | m |  | 12766 |  | 12766
3.3 | Pengangkutan hasil bongkaran Pipa ø4" |  |  |  |  | 1 | m |  | 19149 |  | 19149
3.4 | Pengangkutan hasil bongkaran Pipa ø6" |  |  |  |  | 1 | m |  | 19149 |  | 19149
3.5 | Pengangkutan hasil bongkaran Pipa ø8" |  |  |  |  | 1 | m |  | 25532 |  | 25532
3.6 | Pengangkutan hasil bongkaran Pipa ø10" |  |  |  |  | 1 | m |  | 86080 |  | 86080
3.7 | Pengangkutan hasil bongkaran Pipa ø12" |  |  |  |  | 1 | m |  | 99620 |  | 99620
3.8 | Pengangkutan hasil bongkaran Pipa ø14" |  |  |  |  | 1 | m |  | 106390 |  | 106390
3.9 | Pengangkutan hasil bongkaran Pipa ø16" |  |  |  |  | 1 | m |  | 113160 |  | 113160
3.10 | Pengangkutan hasil bongkaran Pipa ø18" |  |  |  |  | 1 | m |  | 126690 |  | 126690
3.11 | Pengangkutan hasil bongkaran Pipa ø20" |  |  |  |  | 1 | m |  | 139310 |  | 139310
3.12 | Pengangkutan hasil bongkaran Pipa ø24" |  |  |  |  | 1 | m |  | 146550 |  | 146550
4 | Penyambungan Pipa dengan Las Putar sch 40 (Per Joint)
4.1 | Penyambungan Pipa ke Pipa ø2" dan dibawahnya |  |  |  |  | 1 | Joint |  | 315400 |  | 315400
4.2 | Penyambungan Pipa ke Pipa ø3" |  |  |  |  | 1 | Joint |  | 415270 |  | 415270
4.3 | Penyambungan Pipa ke Pipa ø4" |  |  |  |  | 1 | Joint |  | 539080 |  | 539080
4.4 | Penyambungan Pipa ke Pipa ø6" |  |  |  |  | 1 | Joint |  | 750020 |  | 750020
4.5 | Penyambungan Pipa ke Pipa ø8" |  |  |  |  | 1 | Joint |  | 945660 |  | 945660
4.6 | Penyambungan Pipa ke Pipa ø10" |  |  |  |  | 1 | Joint |  | 1201140 |  | 1201140
4.7 | Penyambungan Pipa ke Pipa ø12" |  |  |  |  | 1 | Joint |  | 1528190 |  | 1528190
4.8 | Penyambungan Pipa ke Pipa ø14" |  |  |  |  | 1 | Joint |  | 1849920 |  | 1849920
4.9 | Penyambungan Pipa ke Pipa ø16" |  |  |  |  | 1 | Joint |  | 2337650 |  | 2337650
4.10 | Penyambungan Pipa ke Pipa ø18" |  |  |  |  | 1 | Joint |  | 2982100 |  | 2982100
4.11 | Penyambungan Pipa ke Pipa ø20" |  |  |  |  | 1 | Joint |  | 3397060 |  | 3397060
4.12 | Penyambungan Pipa ke Pipa ø24" |  |  |  |  | 1 | Joint |  | 4636350 |  | 4636350
5 | Pengelasan Slip On Flange #150 (dua sisi las-an)
5.1 | Flange ø2" #150 dan dibawahnya |  |  |  |  | 1 | Set-Joint |  | 158720 |  | 158720
5.2 | Flange ø3" #150 |  |  |  |  | 1 | Set-Joint |  | 208990 |  | 208990
5.3 | Flange ø4" #150 |  |  |  |  | 1 | Set-Joint |  | 282720 |  | 282720
5.4 | Flange ø6" #150 |  |  |  |  | 1 | Set-Joint |  | 392560 |  | 392560
5.5 | Flange ø8" #150 |  |  |  |  | 1 | Set-Joint |  | 506330 |  | 506330
5.6 | Flange ø10" #150 |  |  |  |  | 1 | Set-Joint |  | 665770 |  | 665770
5.7 | Flange ø12" #150 |  |  |  |  | 1 | Set-Joint |  | 776890 |  | 776890
5.8 | Flange ø14" #150 |  |  |  |  | 1 | Set-Joint |  | 912500 |  | 912500
5.9 | Flange ø16" #150 |  |  |  |  | 1 | Set-Joint |  | 1031200 |  | 1031200
5.10 | Flange ø18" #150 |  |  |  |  | 1 | Set-Joint |  | 1152450 |  | 1152450
5.11 | Flange ø20" #150 |  |  |  |  | 1 | Set-Joint |  | 1283820 |  | 1283820
5.12 | Flange ø24" #150 |  |  |  |  | 1 | Set-Joint |  | 1503390 |  | 1503390
6 | Pengelasan Slip On Flange #300 (dua sisi las-an)
6.1 | Flange ø2" #300 dan dibawahnya |  |  |  |  | 1 | Set-Joint |  | 170920 |  | 170920
6.2 | Flange ø3" #300 |  |  |  |  | 1 | Set-Joint |  | 233380 |  | 233380
6.3 | Flange ø4" #300 |  |  |  |  | 1 | Set-Joint |  | 307110 |  | 307110
6.4 | Flange ø6" #300 |  |  |  |  | 1 | Set-Joint |  | 429150 |  | 429150
6.5 | Flange ø8" #300 |  |  |  |  | 1 | Set-Joint |  | 555110 |  | 555110
6.6 | Flange ø10" #300 |  |  |  |  | 1 | Set-Joint |  | 726990 |  | 726990
6.7 | Flange ø12" #300 |  |  |  |  | 1 | Set-Joint |  | 850350 |  | 850350
6.8 | Flange ø14" #300 |  |  |  |  | 1 | Set-Joint |  | 998200 |  | 998200
6.9 | Flange ø16" #300 |  |  |  |  | 1 | Set-Joint |  | 1116910 |  | 1116910
6.10 | Flange ø18" #300 |  |  |  |  | 1 | Set-Joint |  | 1250400 |  | 1250400
6.11 | Flange ø20" #300 |  |  |  |  | 1 | Set-Joint |  | 1395420 |  | 1395420
6.12 | Flange ø24" #300 |  |  |  |  | 1 | Set-Joint |  | 1639790 |  | 1639790
7 | Pengelasan Welded Neck Flange #150
7.1 | Flange ø2" #150 dan dibawahnya |  |  |  |  | 1 | Joint |  | 315400 |  | 315400
7.2 | Flange ø3" #150 |  |  |  |  | 1 | Joint |  | 415270 |  | 415270
7.3 | Flange ø4" #150 |  |  |  |  | 1 | Joint |  | 539080 |  | 539080
7.4 | Flange ø6" #150 |  |  |  |  | 1 | Joint |  | 750020 |  | 750020
7.5 | Flange ø8" #150 |  |  |  |  | 1 | Joint |  | 945660 |  | 945660
7.6 | Flange ø10" #150 |  |  |  |  | 1 | Joint |  | 1201140 |  | 1201140
7.7 | Flange ø12" #150 |  |  |  |  | 1 | Joint |  | 1528190 |  | 1528190
7.8 | Flange ø14" #150 |  |  |  |  | 1 | Joint |  | 1849920 |  | 1849920
7.9 | Flange ø16" #150 |  |  |  |  | 1 | Joint |  | 2337650 |  | 2337650
7.10 | Flange ø18" #150 |  |  |  |  | 1 | Joint |  | 2982100 |  | 2982100
7.11 | Flange ø20" #150 |  |  |  |  | 1 | Joint |  | 3397060 |  | 3397060
7.12 | Flange ø24" #150 |  |  |  |  | 1 | Joint |  | 4636350 |  | 4636350
8 | Pengelasan Welded Neck Flange #300
8.1 | Flange ø2" #300 dan dibawahnya |  |  |  |  | 1 | Joint |  | 315400 |  | 315400
8.2 | Flange ø3" #300 |  |  |  |  | 1 | Joint |  | 415270 |  | 415270
8.3 | Flange ø4" #300 |  |  |  |  | 1 | Joint |  | 539080 |  | 539080
8.4 | Flange ø6" #300 |  |  |  |  | 1 | Joint |  | 750020 |  | 750020
8.5 | Flange ø8" #300 |  |  |  |  | 1 | Joint |  | 945660 |  | 945660
8.6 | Flange ø10" #300 |  |  |  |  | 1 | Joint |  | 1201140 |  | 1201140
8.7 | Flange ø12" #300 |  |  |  |  | 1 | Joint |  | 1528190 |  | 1528190
8.8 | Flange ø14" #300 |  |  |  |  | 1 | Joint |  | 1849920 |  | 1849920
8.9 | Flange ø16" #300 |  |  |  |  | 1 | Joint |  | 2337650 |  | 2337650
8.10 | Flange ø18" #300 |  |  |  |  | 1 | Joint |  | 2982100 |  | 2982100
8.11 | Flange ø20" #300 |  |  |  |  | 1 | Joint |  | 3397060 |  | 3397060
8.12 | Flange ø24" #300 |  |  |  |  | 1 | Joint |  | 4636350 |  | 4636350
9 | Pekerjaan Bolting-ups Flange #150
9.1 | Flange ø2" #150 dan dibawahnya |  |  |  |  | 1 | Set |  | 13882 |  | 13882
9.2 | Flange ø3" #150 |  |  |  |  | 1 | Set |  | 15684 |  | 15684
9.3 | Flange ø4" #150 |  |  |  |  | 1 | Set |  | 27042 |  | 27042
9.4 | Flange ø6" #150 |  |  |  |  | 1 | Set |  | 41194 |  | 41194
9.5 | Flange ø8" #150 |  |  |  |  | 1 | Set |  | 46963 |  | 46963
9.6 | Flange ø10" #150 |  |  |  |  | 1 | Set |  | 70810 |  | 70810
9.7 | Flange ø12" #150 |  |  |  |  | 1 | Set |  | 79330 |  | 79330
9.8 | Flange ø14" #150 |  |  |  |  | 1 | Set |  | 96680 |  | 96680
9.9 | Flange ø16" #150 |  |  |  |  | 1 | Set |  | 123050 |  | 123050
9.10 | Flange ø18" #150 |  |  |  |  | 1 | Set |  | 138060 |  | 138060
9.11 | Flange ø20" #150 |  |  |  |  | 1 | Set |  | 180660 |  | 180660
9.12 | Flange ø24" #150 |  |  |  |  | 1 | Set |  | 213200 |  | 213200
10 | Pekerjaan Bolting-ups Flange #300
10.1 | Flange ø2" #300 dan dibawahnya |  |  |  |  | 1 | Set |  | 27764 |  | 27764
10.2 | Flange ø3" #300 |  |  |  |  | 1 | Set |  | 31369 |  | 31369
10.3 | Flange ø4" #300 |  |  |  |  | 1 | Set |  | 27042 |  | 27042
10.4 | Flange ø6" #300 |  |  |  |  | 1 | Set |  | 61790 |  | 61790
10.5 | Flange ø8" #300 |  |  |  |  | 1 | Set |  | 70440 |  | 70440
10.6 | Flange ø10" #300 |  |  |  |  | 1 | Set |  | 94420 |  | 94420
10.7 | Flange ø12" #300 |  |  |  |  | 1 | Set |  | 105770 |  | 105770
10.8 | Flange ø14" #300 |  |  |  |  | 1 | Set |  | 161140 |  | 161140
10.9 | Flange ø16" #300 |  |  |  |  | 1 | Set |  | 153810 |  | 153810
10.10 | Flange ø18" #300 |  |  |  |  | 1 | Set |  | 207090 |  | 207090
10.11 | Flange ø20" #300 |  |  |  |  | 1 | Set |  | 216790 |  | 216790
10.12 | Flange ø24" #300 |  |  |  |  | 1 | Set |  | 255840 |  | 255840
11 | Pekerjaan Unbolting Flange #150
11.1 | Flange ø2" #150 dan dibawahnya |  |  |  |  | 1 | Set |  | 10906 |  | 10906
11.2 | Flange ø3" #150 |  |  |  |  | 1 | Set |  | 12709 |  | 12709
11.3 | Flange ø4" #150 |  |  |  |  | 1 | Set |  | 21092 |  | 21092
11.4 | Flange ø6" #150 |  |  |  |  | 1 | Set |  | 33756 |  | 33756
11.5 | Flange ø8" #150 |  |  |  |  | 1 | Set |  | 39525 |  | 39525
11.6 | Flange ø10" #150 |  |  |  |  | 1 | Set |  | 61370 |  | 61370
11.7 | Flange ø12" #150 |  |  |  |  | 1 | Set |  | 69880 |  | 69880
11.8 | Flange ø14" #150 |  |  |  |  | 1 | Set |  | 81810 |  | 81810
11.9 | Flange ø16" #150 |  |  |  |  | 1 | Set |  | 103710 |  | 103710
11.10 | Flange ø18" #150 |  |  |  |  | 1 | Set |  | 116490 |  | 116490
11.11 | Flange ø20" #150 |  |  |  |  | 1 | Set |  | 153140 |  | 153140
11.12 | Flange ø24" #150 |  |  |  |  | 1 | Set |  | 182700 |  | 182700
12 | Pekerjaan Unbolting Flange #300
12.1 | Flange ø2" #300 dan dibawahnya |  |  |  |  | 1 | Set |  | 21813 |  | 21813
12.2 | Flange ø3" #300 |  |  |  |  | 1 | Set |  | 25419 |  | 25419
12.3 | Flange ø4" #300 |  |  |  |  | 1 | Set |  | 21092 |  | 21092
12.4 | Flange ø6" #300 |  |  |  |  | 1 | Set |  | 50635 |  | 50635
12.5 | Flange ø8" #300 |  |  |  |  | 1 | Set |  | 59280 |  | 59280
12.6 | Flange ø10" #300 |  |  |  |  | 1 | Set |  | 81820 |  | 81820
12.7 | Flange ø12" #300 |  |  |  |  | 1 | Set |  | 93180 |  | 93180
12.8 | Flange ø14" #300 |  |  |  |  | 1 | Set |  | 136350 |  | 136350
12.9 | Flange ø16" #300 |  |  |  |  | 1 | Set |  | 129640 |  | 129640
12.10 | Flange ø18" #300 |  |  |  |  | 1 | Set |  | 174740 |  | 174740
12.11 | Flange ø20" #300 |  |  |  |  | 1 | Set |  | 183770 |  | 183770
12.12 | Flange ø24" #300 |  |  |  |  | 1 | Set |  | 219250 |  | 219250
13 | Penyetelan dan Pengelasan Elbow 45 (dua sisi las-an)
13.1 | Penyetelan dan Pengelasan Elbow 45 ø2" dan dibawahnya |  |  |  |  | 1 | Set-Joint |  | 632620 |  | 632620
13.2 | Penyetelan dan Pengelasan Elbow 45 ø3" |  |  |  |  | 1 | Set-Joint |  | 833120 |  | 833120
13.3 | Penyetelan dan Pengelasan Elbow 45 ø4" |  |  |  |  | 1 | Set-Joint |  | 1083040 |  | 1083040
13.4 | Penyetelan dan Pengelasan Elbow 45 ø6" |  |  |  |  | 1 | Set-Joint |  | 1507240 |  | 1507240
13.5 | Penyetelan dan Pengelasan Elbow 45 ø8" |  |  |  |  | 1 | Set-Joint |  | 1904030 |  | 1904030
13.6 | Penyetelan dan Pengelasan Elbow 45 ø10" |  |  |  |  | 1 | Set-Joint |  | 2423130 |  | 2423130
13.7 | Penyetelan dan Pengelasan Elbow 45 ø12" |  |  |  |  | 1 | Set-Joint |  | 3089510 |  | 3089510
13.8 | Penyetelan dan Pengelasan Elbow 45 ø14" |  |  |  |  | 1 | Set-Joint |  | 3740470 |  | 3740470
13.9 | Penyetelan dan Pengelasan Elbow 45 ø16" |  |  |  |  | 1 | Set-Joint |  | 4723390 |  | 4723390
13.10 | Penyetelan dan Pengelasan Elbow 45 ø18" |  |  |  |  | 1 | Set-Joint |  | 6019700 |  | 6019700
13.11 | Penyetelan dan Pengelasan Elbow 45 ø20" |  |  |  |  | 1 | Set-Joint |  | 6862570 |  | 6862570
13.12 | Penyetelan dan Pengelasan Elbow 45 ø24" |  |  |  |  | 1 | Set-Joint |  | 9350130 |  | 9350130
14 | Penyetelan dan Pengelasan Elbow 90 Short Radius (dua sisi las-an)
14.1 | Penyetelan dan Pengelasan Elbow 90 ø2" dan dibawahnya |  |  |  |  | 1 | Set-Joint |  | 632870 |  | 632870
14.2 | Penyetelan dan Pengelasan Elbow 90 ø3" |  |  |  |  | 1 | Set-Joint |  | 833640 |  | 833640
14.3 | Penyetelan dan Pengelasan Elbow 90 ø4" |  |  |  |  | 1 | Set-Joint |  | 1084770 |  | 1084770
14.4 | Penyetelan dan Pengelasan Elbow 90 ø6" |  |  |  |  | 1 | Set-Joint |  | 1510310 |  | 1510310
14.5 | Penyetelan dan Pengelasan Elbow 90 ø8" |  |  |  |  | 1 | Set-Joint |  | 1908990 |  | 1908990
14.6 | Penyetelan dan Pengelasan Elbow 90 ø10" |  |  |  |  | 1 | Set-Joint |  | 2430980 |  | 2430980
14.7 | Penyetelan dan Pengelasan Elbow 90 ø12" |  |  |  |  | 1 | Set-Joint |  | 3099230 |  | 3099230
14.8 | Penyetelan dan Pengelasan Elbow 90 ø14" |  |  |  |  | 1 | Set-Joint |  | 3753950 |  | 3753950
14.9 | Penyetelan dan Pengelasan Elbow 90 ø16" |  |  |  |  | 1 | Set-Joint |  | 4736720 |  | 4736720
14.10 | Penyetelan dan Pengelasan Elbow 90 ø18" |  |  |  |  | 1 | Set-Joint |  | 6034880 |  | 6034880
14.11 | Penyetelan dan Pengelasan Elbow 90 ø20" |  |  |  |  | 1 | Set-Joint |  | 6884520 |  | 6884520
14.12 | Penyetelan dan Pengelasan Elbow 90 ø24" |  |  |  |  | 1 | Set-Joint |  | 9372250 |  | 9372250
15 | Penyetelan dan Pengelasan Elbow 90 Long Radius (dua sisi las-an)
15.1 | Penyetelan dan Pengelasan Elbow 90 ø2" dan dibawahnya |  |  |  |  | 1 | Set-Joint |  | 634210 |  | 634210
15.2 | Penyetelan dan Pengelasan Elbow 90 ø3" |  |  |  |  | 1 | Set-Joint |  | 835490 |  | 835490
15.3 | Penyetelan dan Pengelasan Elbow 90 ø4" |  |  |  |  | 1 | Set-Joint |  | 1087790 |  | 1087790
15.4 | Penyetelan dan Pengelasan Elbow 90 ø6" |  |  |  |  | 1 | Set-Joint |  | 1514810 |  | 1514810
15.5 | Penyetelan dan Pengelasan Elbow 90 ø8" |  |  |  |  | 1 | Set-Joint |  | 1917390 |  | 1917390
15.6 | Penyetelan dan Pengelasan Elbow 90 ø10" |  |  |  |  | 1 | Set-Joint |  | 2444800 |  | 2444800
15.7 | Penyetelan dan Pengelasan Elbow 90 ø12" |  |  |  |  | 1 | Set-Joint |  | 3122760 |  | 3122760
15.8 | Penyetelan dan Pengelasan Elbow 90 ø14" |  |  |  |  | 1 | Set-Joint |  | 3780480 |  | 3780480
15.9 | Penyetelan dan Pengelasan Elbow 90 ø16" |  |  |  |  | 1 | Set-Joint |  | 4773380 |  | 4773380
15.10 | Penyetelan dan Pengelasan Elbow 90 ø18" |  |  |  |  | 1 | Set-Joint |  | 6077800 |  | 6077800
15.11 | Penyetelan dan Pengelasan Elbow 90 ø20" |  |  |  |  | 1 | Set-Joint |  | 6933600 |  | 6933600
15.12 | Penyetelan dan Pengelasan Elbow 90 ø24" |  |  |  |  | 1 | Set-Joint |  | 9428890 |  | 9428890
16 | Penyetelan dan Pengelasan Tee Equal (tiga titik las-an)
16.1 | Penyetelan dan Pengelasan Tee Equal ø2" dan dibawahnya |  |  |  |  | 1 | Set-Joint |  | 953030 |  | 953030
16.2 | Penyetelan dan Pengelasan Tee Equal ø3" |  |  |  |  | 1 | Set-Joint |  | 1253230 |  | 1253230
16.3 | Penyetelan dan Pengelasan Tee Equal ø4" |  |  |  |  | 1 | Set-Joint |  | 1630990 |  | 1630990
16.4 | Penyetelan dan Pengelasan Tee Equal ø6" |  |  |  |  | 1 | Set-Joint |  | 2270430 |  | 2270430
16.5 | Penyetelan dan Pengelasan Tee Equal ø8" |  |  |  |  | 1 | Set-Joint |  | 2867800 |  | 2867800
16.6 | Penyetelan dan Pengelasan Tee Equal ø10" |  |  |  |  | 1 | Set-Joint |  | 3649770 |  | 3649770
16.7 | Penyetelan dan Pengelasan Tee Equal ø12" |  |  |  |  | 1 | Set-Joint |  | 4657960 |  | 4657960
16.8 | Penyetelan dan Pengelasan Tee Equal ø14" |  |  |  |  | 1 | Set-Joint |  | 5634050 |  | 5634050
16.9 | Penyetelan dan Pengelasan Tee Equal ø16" |  |  |  |  | 1 | Set-Joint |  | 7111030 |  | 7111030
16.10 | Penyetelan dan Pengelasan Tee Equal ø18" |  |  |  |  | 1 | Set-Joint |  | 9064240 |  | 9064240
16.11 | Penyetelan dan Pengelasan Tee Equal ø20" |  |  |  |  | 1 | Set-Joint |  | 10341850 |  | 10341850
16.12 | Penyetelan dan Pengelasan Tee Equal ø24" |  |  |  |  | 1 | Set-Joint |  | 14079320 |  | 14079320
17 | Penyetelan dan Pengelasan Tee Reducer (tiga titik las-an)
17.1 | Penyetelan dan Pengelasan Tee Reducer 3" x 2" |  |  |  |  | 1 | Set-Joint |  | 1153150 |  | 1153150
17.2 | Penyetelan dan Pengelasan Tee Reducer ø 4" x 3" |  |  |  |  | 1 | Set-Joint |  | 1506000 |  | 1506000
17.3 | Penyetelan dan Pengelasan Tee Reducer ø 6" x 4" |  |  |  |  | 1 | Set-Joint |  | 2057890 |  | 2057890
17.4 | Penyetelan dan Pengelasan Tee Reducer ø 8" x 6" |  |  |  |  | 1 | Set-Joint |  | 2672200 |  | 2672200
17.5 | Penyetelan dan Pengelasan Tee Reducer ø 10" x 8" |  |  |  |  | 1 | Set-Joint |  | 3399350 |  | 3399350
17.6 | Penyetelan dan Pengelasan Tee Reducer ø 12" x 10" |  |  |  |  | 1 | Set-Joint |  | 4323900 |  | 4323900
17.7 | Penyetelan dan Pengelasan Tee Reducer ø 14" x 12" |  |  |  |  | 1 | Set-Joint |  | 5306600 |  | 5306600
17.8 | Penyetelan dan Pengelasan Tee Reducer ø 16" x 14" |  |  |  |  | 1 | Set-Joint |  | 6630440 |  | 6630440
17.9 | Penyetelan dan Pengelasan Tee Reducer ø 18" x 16" |  |  |  |  | 1 | Set-Joint |  | 8415460 |  | 8415460
17.10 | Penyetelan dan Pengelasan Tee Reducer ø 20" x 18" |  |  |  |  | 1 | Set-Joint |  | 10014970 |  | 10014970
17.11 | Penyetelan dan Pengelasan Tee Reducer ø 24" x 20" |  |  |  |  | 1 | Set-Joint |  | 12837350 |  | 12837350
18 | Penyetelan dan Pengelasan Reducer (dua titik las-an)
18.1 | Penyetelan dan Pengelasan Reducer 3" x 2" |  |  |  |  | 1 | Set-Joint |  | 733350 |  | 733350
18.2 | Penyetelan dan Pengelasan Reducer ø 4" x 3" |  |  |  |  | 1 | Set-Joint |  | 959440 |  | 959440
18.3 | Penyetelan dan Pengelasan Reducer ø 6" x 4" |  |  |  |  | 1 | Set-Joint |  | 1295690 |  | 1295690
18.4 | Penyetelan dan Pengelasan Reducer ø 8" x 6" |  |  |  |  | 1 | Set-Joint |  | 1705930 |  | 1705930
18.5 | Penyetelan dan Pengelasan Reducer ø 10" x 8" |  |  |  |  | 1 | Set-Joint |  | 2169100 |  | 2169100
18.6 | Penyetelan dan Pengelasan Reducer ø 12" x 10" |  |  |  |  | 1 | Set-Joint |  | 2751730 |  | 2751730
18.7 | Penyetelan dan Pengelasan Reducer ø 14" x 12" |  |  |  |  | 1 | Set-Joint |  | 3420250 |  | 3420250
18.8 | Penyetelan dan Pengelasan Reducer ø 16" x 14" |  |  |  |  | 1 | Set-Joint |  | 4234230 |  | 4234230
18.9 | Penyetelan dan Pengelasan Reducer ø 18" x 16" |  |  |  |  | 1 | Set-Joint |  | 5370920 |  | 5370920
18.10 | Penyetelan dan Pengelasan Reducer ø 20" x 18" |  |  |  |  | 1 | Set-Joint |  | 6536120 |  | 6536120
18.11 | Penyetelan dan Pengelasan Reducer ø 24" x 20" |  |  |  |  | 1 | Set-Joint |  | 8100780 |  | 8100780
19 | Penyetelan dan Pemasangan 2 Flange Accessories #150 (GV, BV, Check Valve, Flexible Pipe, Spool etc)
19.1 | Penyetelan dan Pemasangan 2 Flange Accessories ø2" dan dibawahnya |  |  |  |  | 1 | Unit |  | 72640 |  | 72640
19.2 | Penyetelan dan Pemasangan 2 Flange Accessories ø3" |  |  |  |  | 1 | Unit |  | 89150 |  | 89150
19.3 | Penyetelan dan Pemasangan 2 Flange Accessories ø4" |  |  |  |  | 1 | Unit |  | 138690 |  | 138690
19.4 | Penyetelan dan Pemasangan 2 Flange Accessories ø6" |  |  |  |  | 1 | Unit |  | 241060 |  | 241060
19.5 | Penyetelan dan Pemasangan 2 Flange Accessories ø8" |  |  |  |  | 1 | Unit |  | 293890 |  | 293890
19.6 | Penyetelan dan Pemasangan 2 Flange Accessories ø10" |  |  |  |  | 1 | Unit |  | 431700 |  | 431700
19.7 | Penyetelan dan Pemasangan 2 Flange Accessories ø12" |  |  |  |  | 1 | Unit |  | 502520 |  | 502520
19.8 | Penyetelan dan Pemasangan 2 Flange Accessories ø14" |  |  |  |  | 1 | Unit |  | 556490 |  | 556490
19.9 | Penyetelan dan Pemasangan 2 Flange Accessories ø16" |  |  |  |  | 1 | Unit |  | 701510 |  | 701510
19.10 | Penyetelan dan Pemasangan 2 Flange Accessories ø18" |  |  |  |  | 1 | Unit |  | 789200 |  | 789200
19.11 | Penyetelan dan Pemasangan 2 Flange Accessories ø20" |  |  |  |  | 1 | Unit |  | 947970 |  | 947970
19.12 | Penyetelan dan Pemasangan 2 Flange Accessories ø24" |  |  |  |  | 1 | Unit |  | 1148640 |  | 1148640
20 | Pembongkaran 2 Flange Accessories #150 (GV, BV, Check Valve, Flexible Pipe, Spool etc)
20.1 | Pembongkaran 2 Flange Accessories ø2" dan dibawahnya |  |  |  |  | 1 | Unit |  | 21812 |  | 21812
20.2 | Pembongkaran 2 Flange Accessories ø3" |  |  |  |  | 1 | Unit |  | 25418 |  | 25418
20.3 | Pembongkaran 2 Flange Accessories ø4" |  |  |  |  | 1 | Unit |  | 42184 |  | 42184
20.4 | Pembongkaran 2 Flange Accessories ø6" |  |  |  |  | 1 | Unit |  | 67510 |  | 67510
20.5 | Pembongkaran 2 Flange Accessories ø8" |  |  |  |  | 1 | Unit |  | 79050 |  | 79050
20.6 | Pembongkaran 2 Flange Accessories ø10" |  |  |  |  | 1 | Unit |  | 122740 |  | 122740
20.7 | Pembongkaran 2 Flange Accessories ø12" |  |  |  |  | 1 | Unit |  | 139770 |  | 139770
20.8 | Pembongkaran 2 Flange Accessories ø14" |  |  |  |  | 1 | Unit |  | 163620 |  | 163620
20.9 | Pembongkaran 2 Flange Accessories ø16" |  |  |  |  | 1 | Unit |  | 207430 |  | 207430
20.10 | Pembongkaran 2 Flange Accessories ø18" |  |  |  |  | 1 | Unit |  | 232990 |  | 232990
20.11 | Pembongkaran 2 Flange Accessories ø20" |  |  |  |  | 1 | Unit |  | 306280 |  | 306280
20.12 | Pembongkaran 2 Flange Accessories ø24" |  |  |  |  | 1 | Unit |  | 365410 |  | 365410
21 | Penyetelan dan Pemasangan 2 Flange Accessories #300 (GV, BV, Check Valve, Flexible Pipe, Spool etc)
21.1 | Penyetelan dan Pemasangan 2 Flange Accessories ø2" dan dibawahnya |  |  |  |  | 1 | Unit |  | 145290 |  | 145290
21.2 | Penyetelan dan Pemasangan 2 Flange Accessories ø3" |  |  |  |  | 1 | Unit |  | 178310 |  | 178310
21.3 | Penyetelan dan Pemasangan 2 Flange Accessories ø4" |  |  |  |  | 1 | Unit |  | 138690 |  | 138690
21.4 | Penyetelan dan Pemasangan 2 Flange Accessories ø6" |  |  |  |  | 1 | Unit |  | 361590 |  | 361590
21.5 | Penyetelan dan Pemasangan 2 Flange Accessories ø8" |  |  |  |  | 1 | Unit |  | 440840 |  | 440840
21.6 | Penyetelan dan Pemasangan 2 Flange Accessories ø10" |  |  |  |  | 1 | Unit |  | 575600 |  | 575600
21.7 | Penyetelan dan Pemasangan 2 Flange Accessories ø12" |  |  |  |  | 1 | Unit |  | 670030 |  | 670030
21.8 | Penyetelan dan Pemasangan 2 Flange Accessories ø14" |  |  |  |  | 1 | Unit |  | 927480 |  | 927480
21.9 | Penyetelan dan Pemasangan 2 Flange Accessories ø16" |  |  |  |  | 1 | Unit |  | 876890 |  | 876890
21.10 | Penyetelan dan Pemasangan 2 Flange Accessories ø18" |  |  |  |  | 1 | Unit |  | 1183800 |  | 1183800
21.11 | Penyetelan dan Pemasangan 2 Flange Accessories ø20" |  |  |  |  | 1 | Unit |  | 1137570 |  | 1137570
21.12 | Penyetelan dan Pemasangan 2 Flange Accessories ø24" |  |  |  |  | 1 | Unit |  | 1378370 |  | 1378370
22 | Pembongkaran 2 Flange Accessories #300 (GV, BV, Check Valve, Flexible Pipe, Spool etc)
22.1 | Pembongkaran 2 Flange Accessories ø2" dan dibawahnya |  |  |  |  | 1 | Unit |  | 43627 |  | 43627
22.2 | Pembongkaran 2 Flange Accessories ø3" |  |  |  |  | 1 | Unit |  | 50830 |  | 50830
22.3 | Pembongkaran 2 Flange Accessories ø4" |  |  |  |  | 1 | Unit |  | 42180 |  | 42180
22.4 | Pembongkaran 2 Flange Accessories ø6" |  |  |  |  | 1 | Unit |  | 101270 |  | 101270
22.5 | Pembongkaran 2 Flange Accessories ø8" |  |  |  |  | 1 | Unit |  | 118570 |  | 118570
22.6 | Pembongkaran 2 Flange Accessories ø10" |  |  |  |  | 1 | Unit |  | 163650 |  | 163650
22.7 | Pembongkaran 2 Flange Accessories ø12" |  |  |  |  | 1 | Unit |  | 186370 |  | 186370
22.8 | Pembongkaran 2 Flange Accessories ø14" |  |  |  |  | 1 | Unit |  | 272700 |  | 272700
22.9 | Pembongkaran 2 Flange Accessories ø16" |  |  |  |  | 1 | Unit |  | 259290 |  | 259290
22.10 | Pembongkaran 2 Flange Accessories ø18" |  |  |  |  | 1 | Unit |  | 349480 |  | 349480
22.11 | Pembongkaran 2 Flange Accessories ø20" |  |  |  |  | 1 | Unit |  | 367540 |  | 367540
22.12 | Pembongkaran 2 Flange Accessories ø24" |  |  |  |  | 1 | Unit |  | 438500 |  | 438500
23 | Pekerjaan Wrapping Pipa
23.1 | Pekerjaan Wrapping Pipa ø2" dan dibawahnya |  |  |  |  | 1 | m | 23620 | 13215 | 23620 | 13215
23.2 | Pekerjaan Wrapping Pipa ø3" |  |  |  |  | 1 | m | 35431 | 17010 | 35431 | 17010
23.3 | Pekerjaan Wrapping Pipa ø4" |  |  |  |  | 1 | m | 47241 | 22655 | 47241 | 22655
23.4 | Pekerjaan Wrapping Pipa ø6" |  |  |  |  | 1 | m | 70860 | 30170 | 70860 | 30170
23.5 | Pekerjaan Wrapping Pipa ø8" |  |  |  |  | 1 | m | 94480 | 37730 | 94480 | 37730
23.6 | Pekerjaan Wrapping Pipa ø10" |  |  |  |  | 1 | m | 118100 | 47160 | 118100 | 47160
23.7 | Pekerjaan Wrapping Pipa ø12" |  |  |  |  | 1 | m | 141720 | 52840 | 141720 | 52840
23.8 | Pekerjaan Wrapping Pipa ø14" |  |  |  |  | 1 | m | 165340 | 60400 | 165340 | 60400
23.9 | Pekerjaan Wrapping Pipa ø16" |  |  |  |  | 1 | m | 188960 | 69840 | 188960 | 69840
23.10 | Pekerjaan Wrapping Pipa ø18" |  |  |  |  | 1 | m | 212580 | 77390 | 212580 | 77390
23.11 | Pekerjaan Wrapping Pipa ø20" |  |  |  |  | 1 | m | 236200 | 84950 | 236200 | 84950
23.12 | Pekerjaan Wrapping Pipa ø24" |  |  |  |  | 1 | m | 283440 | 101940 | 283440 | 101940
24 | Pekerjaan Rekondisi Gate Valve
Lingkup Rekondisi : Mob-demob, Assembly, Dis-assembly, Pergantian O-Ring/Seal, Set Valve, steam seal/gland packing,
Penggantian Packing Body / Bonnet, Perbaikan Disc/gate, Perbaikan Seat Valve, Perbaikan Face RF/Housing Ring Joint,
Penggantian Bolt Nut Body Valve, Repainting dan Hydrotest
24.1 | Gate Valve ø2" dan dibawahnya |  |  |  |  | 1 | unit |  | 2155330 |  | 2155330
24.2 | Gate Valve ø3" |  |  |  |  | 1 | unit |  | 3959290 |  | 3959290
24.3 | Gate Valve ø4" |  |  |  |  | 1 | unit |  | 5520000 |  | 5520000
24.4 | Gate Valve ø6" |  |  |  |  | 1 | unit |  | 8493330 |  | 8493330
24.5 | Gate Valve ø8" |  |  |  |  | 1 | unit |  | 11677500 |  | 11677500
24.6 | Gate Valve ø10" |  |  |  |  | 1 | unit |  | 18563410 |  | 18563410
24.7 | Gate Valve ø12" |  |  |  |  | 1 | unit |  | 25223330 |  | 25223330
24.8 | Gate Valve ø14" |  |  |  |  | 1 | unit |  | 32048250 |  | 32048250
24.9 | Gate Valve ø16" |  |  |  |  | 1 | unit |  | 43868400 |  | 43868400
24.10 | Gate Valve ø18" |  |  |  |  | 1 | unit |  | 68748330 |  | 68748330
24.11 | Gate Valve ø20" |  |  |  |  | 1 | unit |  | 72624175 |  | 72624175
24.12 | Gate Valve ø24" |  |  |  |  | 1 | unit |  | 109038150 |  | 109038150
25 | Pekerjaan Rekondisi Ball Valve
Lingkup Rekondisi : Mob-demob, Assembly, Dis-assembly, Pergantian O-Ring/Seal, Set Valve, steam seal/gland packing,
Penggantian Packing Body / Bonnet, Perbaikan Disc/gate, Perbaikan Seat Valve, Perbaikan Face RF/Housing Ring Joint,
Penggantian Bolt Nut Body Valve, Repainting dan Hydrotest
25.1 | Ball Valve ø2" dan dibawahnya |  |  |  |  | 1 | unit |  | 4976910 |  | 4976910
25.2 | Ball Valve ø3" |  |  |  |  | 1 | unit |  | 7422080 |  | 7422080
25.3 | Ball Valve ø4" |  |  |  |  | 1 | unit |  | 9606660 |  | 9606660
25.4 | Ball Valve ø6" |  |  |  |  | 1 | unit |  | 24621890 |  | 24621890
25.5 | Ball Valve ø8" |  |  |  |  | 1 | unit |  | 40552410 |  | 40552410
25.6 | Ball Valve ø10" |  |  |  |  | 1 | unit |  | 60443500 |  | 60443500
25.7 | Ball Valve ø12" |  |  |  |  | 1 | unit |  | 85739267 |  | 85739267
25.8 | Ball Valve ø14" |  |  |  |  | 1 | unit |  | 89960000 |  | 89960000
25.9 | Ball Valve ø16" |  |  |  |  | 1 | unit |  | 120408000 |  | 120408000
25.10 | Ball Valve ø18" |  |  |  |  | 1 | unit |  | 127783609.2428 |  | 127783609.2428
25.11 | Ball Valve ø20" |  |  |  |  | 1 | unit |  | 161171850 |  | 161171850
25.12 | Ball Valve ø24" |  |  |  |  | 1 | unit |  | 185374931 |  | 185374931
26 | Sewa Gate Valve Pengganti untuk Rekondisi | [9 empty] | 0
26.1 | Gate Valve ø2" dan dibawahnya |  |  |  |  | 1 | day |  | 37763 |  | 37763
26.2 | Gate Valve ø3" |  |  |  |  | 1 | day |  | 60450 |  | 60450
26.3 | Gate Valve ø4" |  |  |  |  | 1 | day |  | 88160 |  | 88160
26.4 | Gate Valve ø6" |  |  |  |  | 1 | day |  | 129470 |  | 129470
26.5 | Gate Valve ø8" |  |  |  |  | 1 | day |  | 195370 |  | 195370
26.6 | Gate Valve ø10" |  |  |  |  | 1 | day |  | 276830 |  | 276830
26.7 | Gate Valve ø12" |  |  |  |  | 1 | day |  | 375810 |  | 375810
26.8 | Gate Valve ø14" |  |  |  |  | 1 | day |  | 557290 |  | 557290
26.9 | Gate Valve ø16" |  |  |  |  | 1 | day |  | 913230 |  | 913230
26.10 | Gate Valve ø18" |  |  |  |  | 1 | day |  | 1496040 |  | 1496040
26.11 | Gate Valve ø20" |  |  |  |  | 1 | day |  | 1663560 |  | 1663560
26.12 | Gate Valve ø24" |  |  |  |  | 1 | day |  | 2636430 |  | 2636430
27 | Sewa Ball Valve Pengganti untuk Rekondisi | [9 empty] | 0
27.1 | Ball Valve ø2" dan dibawahnya |  |  |  |  | 1 | day |  | 85820 |  | 85820
27.2 | Ball Valve ø3" |  |  |  |  | 1 | day |  | 115850 |  | 115850
27.3 | Ball Valve ø4" |  |  |  |  | 1 | day |  | 154860 |  | 154860
27.4 | Ball Valve ø6" |  |  |  |  | 1 | day |  | 376810 |  | 376810
27.5 | Ball Valve ø8" |  |  |  |  | 1 | day |  | 680940 |  | 680940
27.6 | Ball Valve ø10" |  |  |  |  | 1 | day |  | 1018440 |  | 1018440
27.7 | Ball Valve ø12" |  |  |  |  | 1 | day |  | 1470780 |  | 1470780
27.8 | Ball Valve ø14" |  |  |  |  | 1 | day |  | 2214330 |  | 2214330
27.9 | Ball Valve ø16" |  |  |  |  | 1 | day |  | 4205000 |  | 4205000
27.10 | Ball Valve ø18" |  |  |  |  | 1 | day |  | 4669000 |  | 4669000
27.11 | Ball Valve ø20" |  |  |  |  | 1 | day |  | 6307500 |  | 6307500
27.12 | Ball Valve ø24" |  |  |  |  | 1 | day |  | 7912200 |  | 7912200
28 | Penyetelan dan Pengelasan Oled Series (Threadolet, Weldolet, Sockolet)
28.1 | Penyetelan dan Pengelasan Oled ø 1/2 ke 2" |  |  |  |  | 1 | Joint |  | 325340 |  | 325340
28.2 | Penyetelan dan Pengelasan Oled ø 1/2 ke 3" |  |  |  |  | 1 | Joint |  | 425210 |  | 425210
28.3 | Penyetelan dan Pengelasan Oled ø 1/2 ke 4" |  |  |  |  | 1 | Joint |  | 549020 |  | 549020
28.4 | Penyetelan dan Pengelasan Oled ø 1/2 ke 6" |  |  |  |  | 1 | Joint |  | 759950 |  | 759950
28.5 | Penyetelan dan Pengelasan Oled ø 1/2 ke 8" |  |  |  |  | 1 | Joint |  | 955600 |  | 955600
28.6 | Penyetelan dan Pengelasan Oled ø 1/2 ke 10" |  |  |  |  | 1 | Joint |  | 1211080 |  | 1211080
28.7 | Penyetelan dan Pengelasan Oled ø 1/2 ke 12" |  |  |  |  | 1 | Joint |  | 1538130 |  | 1538130
28.8 | Penyetelan dan Pengelasan Oled ø 1/2 ke 14" |  |  |  |  | 1 | Joint |  | 1859850 |  | 1859850
28.9 | Penyetelan dan Pengelasan Oled ø 1/2 ke 16" |  |  |  |  | 1 | Joint |  | 2347590 |  | 2347590
28.10 | Penyetelan dan Pengelasan Oled ø 1/2 ke 18" |  |  |  |  | 1 | Joint |  | 2992040 |  | 2992040
28.11 | Penyetelan dan Pengelasan Oled ø 1/2 ke 20" |  |  |  |  | 1 | Joint |  | 3407000 |  | 3407000
28.12 | Penyetelan dan Pengelasan Oled ø 1/2 ke 24" |  |  |  |  | 1 | Joint |  | 4646290 |  | 4646290
28.13 | Penyetelan dan Pengelasan Oled ø 3/4 ke 2" |  |  |  |  | 1 | Joint |  | 325340 |  | 325340
28.14 | Penyetelan dan Pengelasan Oled ø 3/4 ke 3" |  |  |  |  | 1 | Joint |  | 425210 |  | 425210
28.15 | Penyetelan dan Pengelasan Oled ø 3/4 ke 4" |  |  |  |  | 1 | Joint |  | 549020 |  | 549020
28.16 | Penyetelan dan Pengelasan Oled ø 3/4 ke 6" |  |  |  |  | 1 | Joint |  | 759950 |  | 759950
28.17 | Penyetelan dan Pengelasan Oled ø 3/4 ke 8" |  |  |  |  | 1 | Joint |  | 955600 |  | 955600
28.18 | Penyetelan dan Pengelasan Oled ø 3/4 ke 10" |  |  |  |  | 1 | Joint |  | 1211080 |  | 1211080
28.19 | Penyetelan dan Pengelasan Oled ø 3/4 ke 12" |  |  |  |  | 1 | Joint |  | 1538130 |  | 1538130
28.20 | Penyetelan dan Pengelasan Oled ø 3/4 ke 14" |  |  |  |  | 1 | Joint |  | 1859850 |  | 1859850
28.21 | Penyetelan dan Pengelasan Oled ø 3/4 ke 16" |  |  |  |  | 1 | Joint |  | 2347590 |  | 2347590
28.22 | Penyetelan dan Pengelasan Oled ø 3/4 ke 18" |  |  |  |  | 1 | Joint |  | 2992040 |  | 2992040
28.23 | Penyetelan dan Pengelasan Oled ø 3/4 ke 20" |  |  |  |  | 1 | Joint |  | 3407000 |  | 3407000
28.24 | Penyetelan dan Pengelasan Oled ø 3/4 ke 24" |  |  |  |  | 1 | Joint |  | 4646290 |  | 4646290
28.25 | Penyetelan dan Pengelasan Oled ø 1 ke 2" |  |  |  |  | 1 | Joint |  | 325340 |  | 325340
28.26 | Penyetelan dan Pengelasan Oled ø 1 ke 3" |  |  |  |  | 1 | Joint |  | 425210 |  | 425210
28.27 | Penyetelan dan Pengelasan Oled ø 1 ke 4" |  |  |  |  | 1 | Joint |  | 549020 |  | 549020
28.28 | Penyetelan dan Pengelasan Oled ø 1 ke 6" |  |  |  |  | 1 | Joint |  | 759950 |  | 759950
28.29 | Penyetelan dan Pengelasan Oled ø 1 ke 8" |  |  |  |  | 1 | Joint |  | 955600 |  | 955600
28.30 | Penyetelan dan Pengelasan Oled ø 1 ke 10" |  |  |  |  | 1 | Joint |  | 1211080 |  | 1211080
28.31 | Penyetelan dan Pengelasan Oled ø 1 ke 12" |  |  |  |  | 1 | Joint |  | 1538130 |  | 1538130
28.32 | Penyetelan dan Pengelasan Oled ø 1 ke 14" |  |  |  |  | 1 | Joint |  | 1859850 |  | 1859850
28.33 | Penyetelan dan Pengelasan Oled ø 1 ke 16" |  |  |  |  | 1 | Joint |  | 2347590 |  | 2347590
28.34 | Penyetelan dan Pengelasan Oled ø 1 ke 18" |  |  |  |  | 1 | Joint |  | 2992040 |  | 2992040
28.35 | Penyetelan dan Pengelasan Oled ø 1 ke 20" |  |  |  |  | 1 | Joint |  | 3407000 |  | 3407000
28.36 | Penyetelan dan Pengelasan Oled ø 1 ke 24" |  |  |  |  | 1 | Joint |  | 4646290 |  | 4646290
29 | Fabrikasi besi profil untuk support pipa |  |  |  |  | 1 | kg | 21275 | 30328 | 21275 | 30328
IX | PEKERJAAN TANK ACCESSORIES
1 | Pekerjaan Pembongkaran PRV/PSV
1.2 | Size Ø 1/2" x 1/2" |  |  |  |  | 1 | unit |  | 18162 |  | 18162
1.3 | Size Ø 3/4" x 3/4" |  |  |  |  | 1 | unit |  | 27243 |  | 27243
1.4 | Size Ø 3/4" x 1" |  |  |  |  | 1 | unit |  | 27243 |  | 27243
1.5 | Size Ø 3/4" x 1-1/2" |  |  |  |  | 1 | unit |  | 27243 |  | 27243
1.6 | Size Ø 1" x 1" |  |  |  |  | 1 | unit |  | 36324 |  | 36324
1.7 | Size Ø 1" x 1-1/2" |  |  |  |  | 1 | unit |  | 36324 |  | 36324
1.8 | Size Ø 1" x 2" |  |  |  |  | 1 | unit |  | 36324 |  | 36324
1.9 | Size Ø 1-1/2" x 1-1/2" |  |  |  |  | 1 | unit |  | 54486 |  | 54486
1.10 | Size Ø 1-1/2" x 2" |  |  |  |  | 1 | unit |  | 54486 |  | 54486
1.11 | Size Ø 1-1/2" x 2-1/2" |  |  |  |  | 1 | unit |  | 54486 |  | 54486
1.12 | Size Ø 2" x 2" |  |  |  |  | 1 | unit |  | 72648 |  | 72648
1.13 | Size Ø 2" x 3" |  |  |  |  | 1 | unit |  | 72648 |  | 72648
1.14 | Size Ø 3" x 3" |  |  |  |  | 1 | unit |  | 89159 |  | 89159
1.15 | Size Ø 3" x 4" |  |  |  |  | 1 | unit |  | 89159 |  | 89159
1.16 | Size Ø 4" x 6" |  |  |  |  | 1 | unit |  | 138692 |  | 138692
2 | Pekerjaan Pemasangan PRV / PSV
2.2 | Size Ø 1/2" x 1/2" |  |  |  |  | 1 | unit |  | 18162 |  | 18162
2.3 | Size Ø 3/4" x 3/4" |  |  |  |  | 1 | unit |  | 27243 |  | 27243
2.4 | Size Ø 3/4" x 1" |  |  |  |  | 1 | unit |  | 27243 |  | 27243
2.5 | Size Ø 3/4" x 1-1/2" |  |  |  |  | 1 | unit |  | 27243 |  | 27243
2.6 | Size Ø 1" x 1" |  |  |  |  | 1 | unit |  | 36324 |  | 36324
2.7 | Size Ø 1" x 1-1/2" |  |  |  |  | 1 | unit |  | 36324 |  | 36324
2.8 | Size Ø 1" x 2" |  |  |  |  | 1 | unit |  | 36324 |  | 36324
2.9 | Size Ø 1-1/2" x 1-1/2" |  |  |  |  | 1 | unit |  | 54486 |  | 54486
2.10 | Size Ø 1-1/2" x 2" |  |  |  |  | 1 | unit |  | 54486 |  | 54486
2.11 | Size Ø 1-1/2" x 2-1/2" |  |  |  |  | 1 | unit |  | 54486 |  | 54486
2.12 | Size Ø 2" x 2" |  |  |  |  | 1 | unit |  | 72648 |  | 72648
2.13 | Size Ø 2" x 3" |  |  |  |  | 1 | unit |  | 72648 |  | 72648
2.14 | Size Ø 3" x 3" |  |  |  |  | 1 | unit |  | 89159 |  | 89159
2.15 | Size Ø 3" x 4" |  |  |  |  | 1 | unit |  | 89159 |  | 89159
2.16 | Size Ø 4" x 6" |  |  |  |  | 1 | unit |  | 138692 |  | 138692
3 | Pekerjaan Pembongkaran Aksesoris Tangki 1 Side Flange (PV Valve, Free Vent, Dip Hatch, etc)
3.1 | Size Ø 2" dan dibawahnya |  |  |  |  | 1 | unit |  | 72640 |  | 72640
3.2 | Size Ø 4" |  |  |  |  | 1 | unit |  | 138690 |  | 138690
3.3 | Size Ø 6" |  |  |  |  | 1 | unit |  | 241060 |  | 241060
3.4 | Size Ø 8" |  |  |  |  | 1 | unit |  | 293890 |  | 293890
3.5 | Size Ø 10" |  |  |  |  | 1 | unit |  | 431700 |  | 431700
3.6 | Size Ø 12" |  |  |  |  | 1 | unit |  | 502520 |  | 502520
3.7 | Size Ø 14" |  |  |  |  | 1 | unit |  | 556490 |  | 556490
3.8 | Size Ø 16" |  |  |  |  | 1 | unit |  | 701510 |  | 701510
3.9 | Size Ø 18" |  |  |  |  | 1 | unit |  | 789200 |  | 789200
3.10 | Size Ø 20" |  |  |  |  | 1 | unit |  | 947970 |  | 947970
3.11 | Size Ø 24" |  |  |  |  | 1 | unit |  | 1148640 |  | 1148640
4 | Pekerjaan Pemasangan Aksesoris Tangki 1 Side Flange (PV Valve, Free Vent, Dip Hatch, etc)
4.1 | Size Ø 2" dan dibawahnya |  |  |  |  | 1 | unit |  | 72640 |  | 72640
4.2 | Size Ø 4" |  |  |  |  | 1 | unit |  | 138690 |  | 138690
4.3 | Size Ø 6" |  |  |  |  | 1 | unit |  | 241060 |  | 241060
4.4 | Size Ø 8" |  |  |  |  | 1 | unit |  | 293890 |  | 293890
4.5 | Size Ø 10" |  |  |  |  | 1 | unit |  | 431700 |  | 431700
4.6 | Size Ø 12" |  |  |  |  | 1 | unit |  | 502520 |  | 502520
4.7 | Size Ø 14" |  |  |  |  | 1 | unit |  | 556490 |  | 556490
4.8 | Size Ø 16" |  |  |  |  | 1 | unit |  | 701510 |  | 701510
4.9 | Size Ø 18" |  |  |  |  | 1 | unit |  | 789200 |  | 789200
4.10 | Size Ø 20" |  |  |  |  | 1 | unit |  | 947970 |  | 947970
4.11 | Size Ø 24" |  |  |  |  | 1 | unit |  | 1148640 |  | 1148640
5 | Pekerjaan Pemasangan U Bolt include Bolting
5.1 | Size Ø 2" dan dibawahnya |  |  |  |  | 1 | unit |  | 36324 |  | 36324
5.2 | Size Ø 4" |  |  |  |  | 1 | unit |  | 34673 |  | 34673
5.3 | Size Ø 6" |  |  |  |  | 1 | unit |  | 60265 |  | 60265
5.4 | Size Ø 8" |  |  |  |  | 1 | unit |  | 73470 |  | 73470
5.5 | Size Ø 10" |  |  |  |  | 1 | unit |  | 71950 |  | 71950
5.6 | Size Ø 12" |  |  |  |  | 1 | unit |  | 83750 |  | 83750
5.7 | Size Ø 14" |  |  |  |  | 1 | unit |  | 92740 |  | 92740
5.8 | Size Ø 16" |  |  |  |  | 1 | unit |  | 87690 |  | 87690
5.9 | Size Ø 18" |  |  |  |  | 1 | unit |  | 98650 |  | 98650
5.10 | Size Ø 20" |  |  |  |  | 1 | unit |  | 94790 |  | 94790
5.11 | Size Ø 24" |  |  |  |  | 1 | unit |  | 114860 |  | 114860
6 | Pekerjaan Pembongkaran Foam Chamber
6.1 | Foam Chamber Outlet Ø 3" |  |  |  |  | 1 | unit |  | 89150 |  | 89150
6.2 | Foam Chamber Outlet Ø 4" |  |  |  |  | 1 | unit |  | 138690 |  | 138690
6.3 | Foam Chamber Outlet Ø 6" |  |  |  |  | 1 | unit |  | 241060 |  | 241060
6.4 | Foam Chamber Outlet Ø 8" |  |  |  |  | 1 | unit |  | 293890 |  | 293890
7 | Pekerjaan Pemasangan Foam Chamber
7.1 | Foam Chamber Outlet Ø 3" |  |  |  |  | 1 | unit |  | 89150 |  | 89150
7.2 | Foam Chamber Outlet Ø 4" |  |  |  |  | 1 | unit |  | 138690 |  | 138690
7.3 | Foam Chamber Outlet Ø 6" |  |  |  |  | 1 | unit |  | 241060 |  | 241060
7.4 | Foam Chamber Outlet Ø 8" |  |  |  |  | 1 | unit |  | 293890 |  | 293890
8 | Pekerjaan Pembongkaran Floating Suction
8.1 | Size Ø 4" |  |  |  |  | 1 | unit |  | 215290 |  | 215290
8.2 | Size Ø 6" |  |  |  |  | 1 | unit |  | 317650 |  | 317650
8.3 | Size Ø 8" |  |  |  |  | 1 | unit |  | 396020 |  | 396020
8.4 | Size Ø 10" |  |  |  |  | 1 | unit |  | 776050 |  | 776050
8.5 | Size Ø 12" |  |  |  |  | 1 | unit |  | 901020 |  | 901020
9 | Pekerjaan Pemasangan Floating Suction
9.1 | Size Ø 4" |  |  |  |  | 1 | unit |  | 291880 |  | 291880
9.2 | Size Ø 6" |  |  |  |  | 1 | unit |  | 394250 |  | 394250
9.3 | Size Ø 8" |  |  |  |  | 1 | unit |  | 498150 |  | 498150
9.4 | Size Ø 10" |  |  |  |  | 1 | unit |  | 1120390 |  | 1120390
9.5 | Size Ø 12" |  |  |  |  | 1 | unit |  | 1299520 |  | 1299520
10 | Pekerjaan Pembongkaran Nozzle Sprinkler
11.1 | Size 1/2 |  |  |  |  | 1 | unit |  | 18162 |  | 18162
11.2 | Size 3/4 |  |  |  |  | 1 | unit |  | 27243 |  | 27243
11 | Pekerjaan Pemasangan Nozzle Sprinkler
12.1 | Size 1/2 |  |  |  |  | 1 | unit |  | 18162 |  | 18162
12.2 | Size 3/4 |  |  |  |  | 1 | unit |  | 27243 |  | 27243
12 | Pekerjaan pemasangan Teflon t=3mm dan lebar=3cm utk Support Pipa |  |  |  |  | 1 | m | Rp 60.381 | 184348 | 60381 | 184348
X | PEKERJAAN SUPPORTING TANGKI
1 | Pekerjaan Stairway, Handrail, Platform
1.1 | Pengadaan dan Pemasangan Steel Grating (Knock Down) Thickness 25 mm, include pengunci |  |  |  |  | 1 | m2 | 1183020 | 228320 | 1183020 | 228320
1.2 | Fabrikasi Rangka Tangga dan Support Handrail (Besi profil) |  |  |  |  | 1 | kg | Rp 21.275 | 30329 | 21275 | 30329
1.3 | Fabrikasi Handrail Pipa Galvanis Ø 1" |  |  |  |  | 1 | m' | Rp 43.317 | 2431 | 43317 | 2431
2 | Pembuatan dan Pemasangan Centre Drain Sump (Fall at Center) refer to API 650
2.1 | Diameter 610 mm, Depth 300 mm |  |  |  |  | 1 | set | 2123506.5 | 5205672 | 2123506.5 | 5205672
2.2 | Diameter 910 mm, Depth 450 mm |  |  |  |  | 1 | set | 4077382 | 10197144 | 4077382 | 10197144
2.3 | Diameter 1220 mm, Depth 600 mm |  |  |  |  | 1 | set | 6318594 | 12918816 | 6318594 | 12918816
2.4 | Diameter 1520 mm, Depth 900 mm |  |  |  |  | 1 | set | 10572232 | 19549312 | 10572232 | 19549312
3 | Pembuatan dan Pemasangan Meja ukur Fabricated Knockdown, include support shell
3.1 | Meja ukur dengan ketebalan 6mm |  |  |  |  | 1 | set | 9569450 | 13225810 | 9569450 | 13225810
3.2 | Meja ukur dengan ketebalan 8mm |  |  |  |  | 1 | set | 12676990 | 17521440 | 12676990 | 17521440
4 | Pembuatan Stillingwell Tangki
4.1 | Fabrikasi Stillingwell, Pipa API 5L ERW Gr. B/Pipa ASTM A53 Gr. B Dia. 8" |  |  |  |  | 1 | m |  | 5411 |  | 5411
4.2 | Fabrikasi Support Stilling Well (Besi Siku 70 x 70 x 7 mm dan Reinforcement Plate Tbl : 6mm) |  |  |  |  | 1 | kg | Rp 21.275 | 30329 | 21275 | 30329
4.3 | Pengelasan Stilling Well |  |  |  |  | 1 | joint | Rp 139.972 | 856760 | 139972 | 856760
5 | Pembuatan Roof Nozzle Single Flange
5.1 | Pembuatan Roof Nozzle Single Flange Ø 2" |  |  |  |  | 1 | set | 342650 | 1907880 | 342650 | 1907880
Roof Nozzle Neck, Pipa ERW API 5L Gr. B/Pipa ASTM A53 Gr. B Ø 2"
Flange Ø 2" #150 WN ANSI B16.5
Reinforcement Plate, ASTM A 283 Grade C
5.2 | Pembuatan Roof Nozzle Single Flange Ø 4" |  |  |  |  | 1 | set | 1061320 | 1837330 | 1061320 | 1837330
Roof Nozzle Neck, Pipa ERW API 5L Gr. B/Pipa ASTM A53 Gr. B Ø 4"
Flange Ø 4" #150 WN ANSI B16.5
Reinforcement Plate, ASTM A 283 Grade C
5.3 | Pembuatan Roof Nozzle Single Flange Ø 6" |  |  |  |  | 1 | set | 1623110 | 2759470 | 1623110 | 2759470
Roof Nozzle Neck, Pipa ERW API 5L Gr. B/Pipa ASTM A53 Gr. B Ø 6"
Flange Ø 6" #150 WN ANSI B16.5
Reinforcement Plate, ASTM A 283 Grade C
5.4 | Pembuatan Roof Nozzle Single Flange Ø 8" |  |  |  |  | 1 | set | 2224690 | 5951220 | 2224690 | 5951220
Roof Nozzle Neck, Pipa ERW API 5L Gr. B/Pipa ASTM A53 Gr. B Ø 8"
Flange Ø 8" #150 WN ANSI B16.5
Reinforcement Plate, ASTM A 283 Grade C
5.5 | Pembuatan Roof Nozzle Single Flange Ø 10" |  |  |  |  | 1 | set | 3520970 | 7390300 | 3520970 | 7390300
Roof Nozzle Neck, Pipa ERW API 5L Gr. B/Pipa ASTM A53 Gr. B Ø 10"
Flange Ø 10" #150 WN ANSI B16.5
Reinforcement Plate, ASTM A 283 Grade C
5.6 | Pembuatan Roof Nozzle Single Flange Ø 12" |  |  |  |  | 1 | set | 5398350 | 8582070 | 5398350 | 8582070
Roof Nozzle Neck, Pipa ERW API 5L Gr. B/Pipa ASTM A53 Gr. B Ø 12"
Flange Ø 12" #150 WN ANSI B16.5
Reinforcement Plate, ASTM A 283 Grade C
6 | Pembuatan Shell Nozzle Single Flange
6.1 | Pembuatan Shell Nozzle Single Flange Ø 2" |  |  |  |  | 1 | set | 762920 | 1454370 | 762920 | 1454370
Shell Nozzle Neck, Pipa ERW API 5L Gr. B/Pipa ASTM A53 Gr. B Ø 2"
Flange Ø 2" #150 WN ANSI B16.5
Reinforcement Plate, ASTM A 283 Grade C
6.2 | Pembuatan Shell Nozzle Single Flange Ø 4" |  |  |  |  | 1 | set | 1346310 | 1118720 | 1346310 | 1118720
Shell Nozzle Neck, Pipa ERW API 5L Gr. B/Pipa ASTM A53 Gr. B Ø 4"
Flange Ø 4" #150 WN ANSI B16.5
Reinforcement Plate, ASTM A 283 Grade C
6.3 | Pembuatan Shell Nozzle Single Flange Ø 6" |  |  |  |  | 1 | set | 2050920 | 1680330 | 2050920 | 1680330
Shell Nozzle Neck, Pipa ERW API 5L Gr. B/Pipa ASTM A53 Gr. B Ø 6"
Flange Ø 6" #150 WN ANSI B16.5
Reinforcement Plate, ASTM A 283 Grade C
6.4 | Pembuatan Shell Nozzle Single Flange Ø 8" |  |  |  |  | 1 | set | 2797210 | 2255440 | 2797210 | 2255440
Shell Nozzle Neck, Pipa ERW API 5L Gr. B/Pipa ASTM A53 Gr. B Ø 8"
Flange Ø 8" #150 WN ANSI B16.5
Reinforcement Plate, ASTM A 283 Grade C
6.5 | Pembuatan Shell Nozzle Single Flange Ø 10" |  |  |  |  | 1 | set | 4239220 | 2837750 | 4239220 | 2837750
Shell Nozzle Neck, Pipa ERW API 5L Gr. B/Pipa ASTM A53 Gr. B Ø 10"
Flange Ø 10" #150 WN ANSI B16.5
Reinforcement Plate, ASTM A 283 Grade C
6.6 | Pembuatan Shell Nozzle Single Flange Ø 12" |  |  |  |  | 1 | set | 6268140 | 3461450 | 6268140 | 3461450
Shell Nozzle Neck, Pipa ERW API 5L Gr. B/Pipa ASTM A53 Gr. B Ø 12"
Flange Ø 12" #150 WN ANSI B16.5
Reinforcement Plate, ASTM A 283 Grade C
6.7 | Pembuatan Shell Nozzle Single Flange Ø 14" |  |  |  |  | 1 | set | 8489600 | 4077950 | 8489600 | 4077950
Shell Nozzle Neck, Pipa ERW API 5L Gr. B/Pipa ASTM A53 Gr. B Ø 14"
Flange Ø 14" #150 WN ANSI B16.5
Reinforcement Plate, ASTM A 283 Grade C
6.8 | Pembuatan Shell Nozzle Single Flange Ø 16" |  |  |  |  | 1 | set | 11581490 | 6021120 | 11581490 | 6021120
Shell Nozzle Neck, Pipa ERW API 5L Gr. B/Pipa ASTM A53 Gr. B Ø 16"
Flange Ø 16" #150 WN ANSI B16.5
Reinforcement Plate, ASTM A 283 Grade C
6.9 | Pembuatan Shell Nozzle Single Flange Ø 18" |  |  |  |  | 1 | set | 11934010 | 6782720 | 11934010 | 6782720
Shell Nozzle Neck, Pipa ERW API 5L Gr. B/Pipa ASTM A53 Gr. B Ø 18"
Flange Ø 18" #150 WN ANSI B16.5
Reinforcement Plate, ASTM A 283 Grade C
6.10 | Pembuatan Shell Nozzle Single Flange Ø 20" |  |  |  |  | 1 | set | 15012960 | 7623940 | 15012960 | 7623940
Shell Nozzle Neck, Pipa ERW API 5L Gr. B/Pipa ASTM A53 Gr. B Ø 20"
Flange Ø 20" #150 WN ANSI B16.5
Reinforcement Plate, ASTM A 283 Grade C
7 | Pembuatan Roof dan Shell Manhole Single Flange
7.1 | Pembuatan Roof Manhole Single Flange Ø 20" |  |  |  |  | 1 | set | 2303040 | 8765100 | 2303040 | 8765100
Roof Manhole Neck, Pipa ERW API 5L Gr. B/Pipa ASTM A53 Gr. B Ø 20"
Flange Ø 20" #150 WN ANSI B16.5
Reinforcement Plate, ASTM A 283 Grade C inc Davit Arm
7.2 | Pembuatan Roof Manhole Single Flange Ø 24" |  |  |  |  | 1 | set | 2631050 | 10745780 | 2631050 | 10745780
Roof Manhole Neck, Pipa ERW API 5L Gr. B/Pipa ASTM A53 Gr. B Ø 24"
Flange Ø 24" #150 WN ANSI B16.5
Reinforcement Plate, ASTM A 283 Grade C inc Davit Arm
7.3 | Pembuatan Shell Manhole Single Flange Ø 20" |  |  |  |  | 1 | set | 2322020 | 6589800 | 2322020 | 6589800
Shell Manhole Neck, Pipa ERW API 5L Gr. B/Pipa ASTM A53 Gr. B Ø 20"
Flange Ø 20" #150 WN ANSI B16.5
Reinforcement Plate, ASTM A 283 Grade C inc Davit Arm
7.4 | Pembuatan Shell Manhole Single Flange Ø 24" |  |  |  |  | 1 | set | 2640540 | 7946990 | 2640540 | 7946990
Shell Manhole Neck, Pipa ERW API 5L Gr. B/Pipa ASTM A53 Gr. B Ø 24"
Flange Ø 24" #150 WN ANSI B16.5
Reinforcement Plate, ASTM A 283 Grade C inc Davit Arm
7.5 | Pembuatan Shell Manhole Single Flange Ø 30" |  |  |  |  | 1 | set | 3132880 | 10086260 | 3132880 | 10086260
Shell Manhole Neck, Pipa ERW API 5L Gr. B/Pipa ASTM A53 Gr. B Ø 30"
Flange Ø 30" #150 WN ANSI B16.5
Reinforcement Plate, ASTM A 283 Grade C inc Davit Arm
7.6 | Pembuatan Shell Manhole Single Flange Ø 36" |  |  |  |  | 1 | set | 3685940 | 12657460 | 3685940 | 12657460
Shell Manhole Neck, Pipa ERW API 5L Gr. B/Pipa ASTM A53 Gr. B Ø 36"
Flange Ø 36" #150 WN ANSI B16.5
Reinforcement Plate, ASTM A 283 Grade C inc Davit Arm
8 | Accessories dan Informasi Tangki
8.1 | Pengadaan dan Pemasangan Name Plate API 650 / API 653 untuk repair, material Stainless Steel |  |  |  |  | 1 | set | 915930 | 184340 | 915930 | 184340
8.2 | Earthing/Grounding Tank |  |  |  |  | 1 | titik | 7365890 | 4453890 | 7365890 | 4453890
Earthing Lug Stainless Steel
Pemasangan Grounding Rod Copper 3/4" 12m
Box Control
BC Cable 70 mm2
Integrasi Sistem Grounding
Earth Resistant Single < 5 Ohm, Earth Resistant Pararel < 1 Ohm,
XI | PEKERJAAN TESTING DAN FINISHING
1 | Pengujian Pekerjaan Sipil (Include Report)
1.1 | CBR Test (Tanah Dasar =10% dan Agregat Kls. B = 70%) |  |  |  |  | 1 | sampel |  | 2150660 |  | 2150660
1.2 | Sand Cone Test (Tingkat Kepadatan Kering = 85%) per 5 sampel |  |  |  |  | 1 | 5 sampel |  | 581660 |  | 581660
1.3 | Uji Beton (Design Mix dan Kuat Tekan) per 10 sampel |  |  |  |  | 1 | 10 sampel |  | 1520830 |  | 1520830
1.4 | Pengukuran Menggunakan Total Station |  |  |  |  | 1 | sampel |  | 2488160 |  | 2488160
1.5 | Pengukuran Levelling Tangki Menggunakan Theodolite |  |  |  |  | 1 | UD |  | 1026320 |  | 1026320
1.6 | Pengukuran Levelling Tangki Manual |  |  |  |  | 1 | sampel |  | 184340 |  | 184340
2 | Inspeksi dan Testing Tangki (Include Report)
2.1 | Dye Penetrant Test |  |  |  |  | 1 | m |  | 899690 |  | 899690
2.2 | Vacuum Test |  |  |  |  | 1 | m |  | 418880 |  | 418880
2.3 | Magnetic Particle Test |  |  |  |  | 1 | m |  | 456230 |  | 456230
2.4 | Radiography Test Film |  |  |  |  | 1 | film |  | 134560 |  | 134560
2.6 | Roundness Test |  |  |  |  | 1 | unit |  | 1577000 |  | 1577000
2.7 | Peaking & Banding Test |  |  |  |  | 1 | unit |  | 487330 |  | 487330
2.8 | Plumbness Test |  |  |  |  | 1 | unit |  | 1627000 |  | 1627000
2.9 | Pneumatic Test for Nozzle |  |  |  |  | 1 | unit |  | 4966660 |  | 4966660
3 | Pekerjaan Water Test / Hydrostatic Test Tangki (Include Report)
3.1 | Water Test Menggunakan Air Laut
3.1.2 | Jasa Pelaksanaan Water Test |  |  |  |  | 1 | 1000 KL |  | 72998700 |  | 72998700
Include Chemical Inhibitor
3.2 | Water Test Menggunakan Fresh Water
3.2.1 | Jasa Pelaksanaan Water Test |  |  |  |  | 1 | 1000 KL |  | 89851650 |  | 89851650
Include Air Bersih
4 | Soak Test Tangki
4.1 | Mobilisasi Sampel ke Laboratorium |  |  |  |  | 1 | ls |  | 710410 |  | 710410
4.2 | Pekerjaan Laboratorium incl Sample Glass dan report test |  |  |  |  | 1 | sampel |  | 13357000 |  | 13357000
4.3 | Uji Sampel Coating incl Test Piece |  |  |  |  | 1 | sampel |  | 166090 |  | 166090
5 | Pekerjaan Pengujian Pipa
5.1 | Dye Penetrant Test |  |  |  |  | 1 | m |  | 899690 |  | 899690
5.2 | Hydrotest |  |  |  |  | 1 | kL |  | 2188370 |  | 2188370
5.3 | Radiography Test 2"-4" |  |  |  |  | 1 | joint |  | 308050 |  | 308050
5.4 | Radiography Test 6"-8" |  |  |  |  | 1 | joint |  | 478050 |  | 478050
5.5 | Radiography Test 10"-12" |  |  |  |  | 1 | joint |  | 448050 |  | 448050
5.6 | Radiography Test 16" |  |  |  |  | 1 | joint |  | 608050 |  | 608050
5.7 | Radiography Test 18" |  |  |  |  | 1 | joint |  | 672410 |  | 672410
5.8 | Radiography Test 20" |  |  |  |  | 1 | joint |  | 757410 |  | 757410
5.9 | Radiography Test 24" |  |  |  |  | 1 | joint |  | 747410 |  | 747410
6 | Commissioning Test |  |  |  |  | 1 | MD |  | 1670340 |  | 1670340
7 | Pembersihan Lokasi Ex-Pekerjaan |  |  |  |  | 1 | m2 |  | 19670 |  | 19670
8 | Verifikasi TKDN dengan Verifikator Independent (< 500 jt) |  |  |  |  | 1 | AU |  | 31200000 |  | 31200000
9 | Verifikasi TKDN dengan Verifikator Independent (500 jt - 1M) |  |  |  |  | 1 | AU |  | 34733330 |  | 34733330
10 | Verifikasi TKDN dengan Verifikator Independent (>1M) |  |  |  |  | 1 | AU |  | 35600000 |  | 35600000

## master material
BILL OF QUANTITY (BoQ) MATERIAL UTAMA
Pekerjaan |  |  | : | Kontrak Payung Cleaning, Coating Dan Perbaikan Tangki Timbun dan Perpipaan Regional JBT
Lokasi |  |  | : | All
Mata Anggaran |  |  | : | ABO
Project Owner |  |  | : | S&D Regional JBT
No. | URAIAN PEKERJAAN |  |  |  | VOLUME |  | HARGA SATUAN (Rp) |  | JUMLAH HARGA (Rp)
[7 empty] | MATERIAL | JASA | MATERIAL | JASA
I | STEEL PLATE
1 | Steel Plate ASTM A283 Gr.C
1.1 | Plate 6 mm ASTM A283 Gr.C |  |  |  | 1 | Kg | 14260 |  | 14260
1.2 | Plate 8 mm ASTM A283 Gr.C |  |  |  | 1 | Kg | 12835 |  | 12835
1.3 | Plate 10 mm ASTM A283 Gr.C |  |  |  | 1 | Kg | 12770 |  | 12770
1.4 | Plate 12 mm ASTM A283 Gr.C |  |  |  | 1 | Kg | 12737 |  | 12737
1.5 | Plate 14 mm ASTM A283 Gr.C |  |  |  | 1 | Kg | 12737 |  | 12737
1.6 | Plate 16 mm ASTM A283 Gr.C |  |  |  | 1 | Kg | 12737 |  | 12737
1.7 | Plate 18 mm ASTM A283 Gr.C |  |  |  | 1 | Kg | 12737 |  | 12737
1.8 | Plate 20 mm ASTM A283 Gr.C |  |  |  | 1 | Kg | 12737 |  | 12737
1.9 | Plate 22 mm ASTM A283 Gr.C |  |  |  | 1 | Kg | 13361 |  | 13361
1.10 | Plate 24 mm ASTM A283 Gr.C |  |  |  | 1 | Kg | 13361 |  | 13361
1.11 | Plate 26 mm ASTM A283 Gr.C |  |  |  | 1 | Kg | 13361 |  | 13361
1.12 | Plate 28 mm ASTM A283 Gr.C |  |  |  | 1 | Kg | 13361 |  | 13361
1.13 | Plate 30 mm ASTM A283 Gr.C |  |  |  | 1 | Kg | 13361 |  | 13361
1.14 | Plate 32 mm ASTM A283 Gr.C |  |  |  | 1 | Kg | 12780 |  | 12780
1.15 | Plate 34 mm ASTM A283 Gr.C |  |  |  | 1 | Kg | 12780 |  | 12780
1.16 | Plate 36 mm ASTM A283 Gr.C |  |  |  | 1 | Kg | 12780 |  | 12780
1.17 | Plate 38 mm ASTM A283 Gr.C |  |  |  | 1 | Kg | 12780 |  | 12780
2 | Steel Plate ASTM A36
2.1 | Plate 6 mm ASTM A36 |  |  |  | 1 | Kg | 13728 |  | 13728
2.2 | Plate 8 mm ASTM A36 |  |  |  | 1 | Kg | 12603 |  | 12603
2.3 | Plate 10 mm ASTM A36 |  |  |  | 1 | Kg | 12603 |  | 12603
2.4 | Plate 12 mm ASTM A36 |  |  |  | 1 | Kg | 12570 |  | 12570
2.5 | Plate 14 mm ASTM A36 |  |  |  | 1 | Kg | 12570 |  | 12570
2.6 | Plate 16 mm ASTM A36 |  |  |  | 1 | Kg | 12605 |  | 12605
2.7 | Plate 18 mm ASTM A36 |  |  |  | 1 | Kg | 12605 |  | 12605
2.8 | Plate 20 mm ASTM A36 |  |  |  | 1 | Kg | 12605 |  | 12605
2.9 | Plate 22 mm ASTM A36 |  |  |  | 1 | Kg | 12605 |  | 12605
2.10 | Plate 24 mm ASTM A36 |  |  |  | 1 | Kg | 12605 |  | 12605
2.11 | Plate 26 mm ASTM A36 |  |  |  | 1 | Kg | 12605 |  | 12605
2.12 | Plate 28 mm ASTM A36 |  |  |  | 1 | Kg | 12605 |  | 12605
2.13 | Plate 30 mm ASTM A36 |  |  |  | 1 | Kg | 12605 |  | 12605
2.14 | Plate 32 mm ASTM A36 |  |  |  | 1 | Kg | 12210 |  | 12210
2.15 | Plate 34 mm ASTM A36 |  |  |  | 1 | Kg | 12210 |  | 12210
2.16 | Plate 36 mm ASTM A36 |  |  |  | 1 | Kg | 12210 |  | 12210
2.17 | Plate 38 mm ASTM A36 |  |  |  | 1 | Kg | 12210 |  | 12210
II | PIPA CARBON STEEL - ERW
1 | Steel Pipe ERW API 5L Grade B Sch 40
1.4 | Pipa API 5L grade B Ø 2" Sch. 40 |  |  |  | 1 | m | 188610 |  | 188610
1.5 | Pipa API 5L grade B Ø 2,5" Sch. 40 |  |  |  | 1 | m | 302100 |  | 302100
1.6 | Pipa API 5L grade B Ø 3" Sch. 40 |  |  |  | 1 | m | 391420 |  | 391420
1.7 | Pipa API 5L grade B Ø 4" Sch. 40 |  |  |  | 1 | m | 562790 |  | 562790
1.8 | Pipa API 5L grade B Ø 6" Sch. 40 |  |  |  | 1 | m | 995160 |  | 995160
1.9 | Pipa API 5L grade B Ø 8" Sch. 40 |  |  |  | 1 | m | 1497930 |  | 1497930
1.10 | Pipa API 5L grade B Ø 10" Sch. 40 |  |  |  | 1 | m | 2134130 |  | 2134130
1.11 | Pipa API 5L grade B Ø 12" Sch. 40 |  |  |  | 1 | m | 2820950 |  | 2820950
1.12 | Pipa API 5L grade B Ø 14" Sch. 40 |  |  |  | 1 | m | 3404000 |  | 3404000
1.13 | Pipa API 5L grade B Ø 16" Sch. 40 |  |  |  | 1 | m | 4439000 |  | 4439000
1.14 | Pipa API 5L grade B Ø 20" Sch. 40 |  |  |  | 1 | m | 6481420 |  | 6481420
1.15 | Pipa API 5L grade B Ø 24" Sch. 40 |  |  |  | 1 | m | 7432660 |  | 7432660
2 | Steel Pipe, ERW, ASTM A53 Grade B Sch 40
2.1 | Pipa ASTM A53 Grade B Ø 3/4" Sch. 40 |  |  |  | 1 | m | 51130 |  | 51130
2.2 | Pipa ASTM A53 Grade B Ø 1" Sch. 40 |  |  |  | 1 | m | 74170 |  | 74170
2.3 | Pipa ASTM A53 Grade B Ø 1,5" Sch. 40 |  |  |  | 1 | m | 122530 |  | 122530
2.4 | Pipa ASTM A53 Grade B Ø 2" Sch. 40 |  |  |  | 1 | m | 169080 |  | 169080
2.5 | Pipa ASTM A53 Grade B Ø 2,5" Sch. 40 |  |  |  | 1 | m | 261100 |  | 261100
2.6 | Pipa ASTM A53 Grade B Ø 3" Sch. 40 |  |  |  | 1 | m | 351030 |  | 351030
2.7 | Pipa ASTM A53 Grade B Ø 4" Sch. 40 |  |  |  | 1 | m | 565460 |  | 565460
2.8 | Pipa ASTM A53 Grade B Ø 6" Sch. 40 |  |  |  | 1 | m | 1008660 |  | 1008660
2.9 | Pipa ASTM A53 Grade B Ø 8" Sch. 40 |  |  |  | 1 | m | 1518000 |  | 1518000
2.10 | Pipa ASTM A53 Grade B Ø 10" Sch. 40 |  |  |  | 1 | m | 2152000 |  | 2152000
2.11 | Pipa ASTM A53 Grade B Ø 12" Sch. 40 |  |  |  | 1 | m | 2844330 |  | 2844330
2.12 | Pipa ASTM A53 Grade B Ø 14" Sch. 40 |  |  |  | 1 | m | 3344920 |  | 3344920
2.13 | Pipa ASTM A53 Grade B Ø 16" Sch. 40 |  |  |  | 1 | m | 4362050 |  | 4362050
2.14 | Pipa ASTM A53 Grade B Ø 20" Sch. 40 |  |  |  | 1 | m | 6481420 |  | 6481420
2.15 | Pipa ASTM A53 Grade B Ø 24" Sch. 40 |  |  |  | 1 | m | 7432660 |  | 7432660
3 | Steel Pipe, ERW, ASTM A53 Grade A Sch 40
3.2 | Pipa ASTM A53 Grade A Ø 1" Sch. 40 |  |  |  | 1 | m | 53630 |  | 53630
3.3 | Pipa ASTM A53 Grade A Ø 1,5" Sch. 40 |  |  |  | 1 | m | 87080 |  | 87080
3.4 | Pipa ASTM A53 Grade A Ø 2" Sch. 40 |  |  |  | 1 | m | 139700 |  | 139700
3.5 | Pipa ASTM A53 Grade A Ø 2,5" Sch. 40 |  |  |  | 1 | m | 185180 |  | 185180
3.6 | Pipa ASTM A53 Grade A Ø 3" Sch. 40 |  |  |  | 1 | m | 290100 |  | 290100
3.7 | Pipa ASTM A53 Grade A Ø 4" Sch. 40 |  |  |  | 1 | m | 452050 |  | 452050
3.8 | Pipa ASTM A53 Grade A Ø 6" Sch. 40 |  |  |  | 1 | m | 923490 |  | 923490
3.9 | Pipa ASTM A53 Grade A Ø 8" Sch. 40 |  |  |  | 1 | m | 1390200 |  | 1390200
3.10 | Pipa ASTM A53 Grade A Ø 10" Sch. 40 |  |  |  | 1 | m | 1969970 |  | 1969970
3.11 | Pipa ASTM A53 Grade A Ø 12" Sch. 40 |  |  |  | 1 | m | 2604390 |  | 2604390
3.12 | Pipa ASTM A53 Grade A Ø 14" Sch. 40 |  |  |  | 1 | m | 2690700 |  | 2690700
3.13 | Pipa ASTM A53 Grade A Ø 16" Sch. 40 |  |  |  | 1 | m | 4027970 |  | 4027970
3.14 | Pipa ASTM A53 Grade A Ø 20" Sch. 40 |  |  |  | 1 | m | 5686020 |  | 5686020
3.15 | Pipa ASTM A53 Grade A Ø 24" Sch. 40 |  |  |  | 1 | m | 7662300 |  | 7662300
4 | Steel Pipe ERW API 5L Grade B Sch. 80 | [5 empty] | 0
4.8 | Pipa API 5L grade B Ø 6" Sch. 80 |  |  |  | 1 | m | 1310890 |  | 1310890
4.9 | Pipa API 5L grade B Ø 8" Sch. 80 |  |  |  | 1 | m | 1750870 |  | 1750870
5 | Steel Pipe ERW API 5L Grade B Sch 40 dengan Coating 3LPE | [5 empty] | 0
5.8 | Pipa API 5L grade B Ø 6" Sch. 40 dengan Coating 3LPE |  |  |  | 1 | m | 1122900 |  | 1122900
5.9 | Pipa API 5L grade B Ø 8" Sch. 40 dengan Coating 3LPE |  |  |  | 1 | m | 1664570 |  | 1664570
5.10 | Pipa API 5L grade B Ø 10" Sch. 40 dengan Coating 3LPE |  |  |  | 1 | m | 1974130 |  | 1974130
5.11 | Pipa API 5L grade B Ø 12" Sch. 40 dengan Coating 3LPE |  |  |  | 1 | m | 3053250 |  | 3053250
5.12 | Pipa API 5L grade B Ø 14" Sch. 40 dengan Coating 3LPE |  |  |  | 1 | m | 3599370 |  | 3599370
5.13 | Pipa API 5L grade B Ø 16" Sch. 40 dengan Coating 3LPE |  |  |  | 1 | m | 4650890 |  | 4650890
6 | Steel Pipe ERW API 5L Grade B Sch 40 dengan Internal Coating (Aviation) | [5 empty] | 0
6.2 | Pipa API 5L grade B Ø 6" Sch. 40 dengan Internal Coating Phenolic Epoxy 350 mc |  |  |  | 1 | m | 1480430 |  | 1480430
6.3 | Pipa API 5L grade B Ø 8" Sch. 40 dengan Internal Coating Phenolic Epoxy 350 mc |  |  |  | 1 | m | 1995600 |  | 1995600
6.4 | Pipa API 5L grade B Ø 10" Sch. 40 dengan Internal Coating Phenolic Epoxy 350 mc |  |  |  | 1 | m | 2740180 |  | 2740180
6.5 | Pipa API 5L grade B Ø 12" Sch. 40 dengan Internal Coating Phenolic Epoxy 350 mc |  |  |  | 1 | m | 3621540 |  | 3621540
6.6 | Pipa API 5L grade B Ø 14" Sch. 40 dengan Internal Coating Phenolic Epoxy 350 mc |  |  |  | 1 | m | 4055740 |  | 4055740
6.7 | Pipa API 5L grade B Ø 16" Sch. 40 dengan Internal Coating Phenolic Epoxy 350 mc |  |  |  | 1 | m | 5244050 |  | 5244050
III | PIPA STAINLESS STEEL
1 | PIPA STAINLESS STEEL SCH 40
1.1 | Pipa Stainless Steel Ø 1/2" Sch 40 |  |  |  | 1 | m | 100962 |  | 100962
1.2 | Pipa Stainless Steel Ø 3/4" Sch 40 |  |  |  | 1 | m | 133767 |  | 133767
1.3 | Pipa Stainless Steel Ø 1" Sch 40 |  |  |  | 1 | m | 199080 |  | 199080
1.4 | Pipa Stainless Steel Ø 1-1/4" Sch 40 |  |  |  | 1 | m | 269469 |  | 269469
1.5 | Pipa Stainless Steel Ø 1-1/2" Sch 40 |  |  |  | 1 | m | 339660 |  | 339660
1.6 | Pipa Stainless Steel Ø 2" Sch 40 |  |  |  | 1 | m | 431325 |  | 431325
1.7 | Pipa Stainless Steel Ø 2-1/2" Sch 40 |  |  |  | 1 | m | 557523 |  | 557523
1.8 | Pipa Stainless Steel Ø 3" Sch 40 |  |  |  | 1 | m | 898443 |  | 898443
1.9 | Pipa Stainless Steel Ø 4" Sch 40 |  |  |  | 1 | m | 1417932 |  | 1417932
IV | FLEXIBLE & JOINT
1 | Metal Flexible Pipe SS #150
1.1 | Metal Flexible Pipe SS #150 dia. 1/2" X 50 cm |  |  |  | 1 | pc | 510740 |  | 510740
1.2 | Metal Flexible Pipe SS #150 dia. 1" X 50 cm |  |  |  | 1 | pc | 702400 |  | 702400
1.3 | Metal Flexible Pipe SS #150 dia. 1 1/2" X 50 cm |  |  |  | 1 | pc | 1219000 |  | 1219000
1.4 | Metal Flexible Pipe SS #150 dia. 2" X 50 cm |  |  |  | 1 | pc | 1339940 |  | 1339940
1.5 | Metal Flexible Pipe SS #150 dia. 2 1/2" X 50 cm |  |  |  | 1 | pc | 1410190 |  | 1410190
1.6 | Metal Flexible Pipe SS #150 dia. 3" X 50 cm |  |  |  | 1 | pc | 2329010 |  | 2329010
1.7 | Metal Flexible Pipe SS #150 dia. 4" X 50 cm |  |  |  | 1 | pc | 2146300 |  | 2146300
1.8 | Metal Flexible Pipe SS #150 dia. 6" X 50 cm |  |  |  | 1 | pc | 4603160 |  | 4603160
1.9 | Metal Flexible Pipe SS #150 dia. 8" X 50 cm |  |  |  | 1 | pc | 5764830 |  | 5764830
1.10 | Metal Flexible Pipe SS #150 dia. 10" X 50 cm |  |  |  | 1 | pc | 6676870 |  | 6676870
1.11 | Metal Flexible Pipe SS #150 dia. 12" X 50 cm |  |  |  | 1 | pc | 9910310 |  | 9910310
1.12 | Metal Flexible Pipe SS #150 dia. 1/2" X 100 cm |  |  |  | 1 | pc | 714200 |  | 714200
1.13 | Metal Flexible Pipe SS #150 dia. 1" X 100 cm |  |  |  | 1 | pc | 1122100 |  | 1122100
1.14 | Metal Flexible Pipe SS #150 dia. 1 1/2" X 100 cm |  |  |  | 1 | pc | 1329250 |  | 1329250
1.15 | Metal Flexible Pipe SS #150 dia. 2" X 100 cm |  |  |  | 1 | pc | 1888890 |  | 1888890
1.16 | Metal Flexible Pipe SS #150 dia. 2 1/2" X 100 cm |  |  |  | 1 | pc | 2023170 |  | 2023170
1.17 | Metal Flexible Pipe SS #150 dia. 3" X 100 cm |  |  |  | 1 | pc | 2539510 |  | 2539510
1.18 | Metal Flexible Pipe SS #150 dia. 4" X 100 cm |  |  |  | 1 | pc | 3003830 |  | 3003830
1.19 | Metal Flexible Pipe SS #150 dia. 6" X 100 cm |  |  |  | 1 | pc | 4422850 |  | 4422850
1.20 | Metal Flexible Pipe SS #150 dia. 8" X 100 cm |  |  |  | 1 | pc | 7603730 |  | 7603730
1.21 | Metal Flexible Pipe SS #150 dia. 10" X 100 cm |  |  |  | 1 | pc | 10188160 |  | 10188160
1.22 | Metal Flexible Pipe SS #150 dia. 12" X 100 cm |  |  |  | 1 | pc | 15341100 |  | 15341100
2 | Metal Expansion Joint SS #150
2.1 | Metal Expansion Joint SS #150 dia. 12" X 50 cm |  |  |  | 1 | pc | 13522310 |  | 13522310
2.2 | Metal Expansion Joint SS #150 dia. 14" X 50 cm |  |  |  | 1 | pc | 16023260 |  | 16023260
2.3 | Metal Expansion Joint SS #150 dia. 16" X 50 cm |  |  |  | 1 | pc | 19421430 |  | 19421430
2.4 | Metal Expansion Joint SS #150 dia. 18" X 50 cm |  |  |  | 1 | pc | 27656120 |  | 27656120
2.5 | Metal Expansion Joint SS #150 dia. 20" X 50 cm |  |  |  | 1 | pc | 34958580 |  | 34958580
2.6 | Metal Expansion Joint SS #150 dia. 24" X 50 cm |  |  |  | 1 | pc | 43283640 |  | 43283640
2.7 | Metal Expansion Joint SS #150 dia. 12" X 100 cm |  |  |  | 1 | pc | 21144600 |  | 21144600
2.8 | Metal Expansion Joint SS #150 dia. 14" X 100 cm |  |  |  | 1 | pc | 22383490 |  | 22383490
2.9 | Metal Expansion Joint SS #150 dia. 16" X 100 cm |  |  |  | 1 | pc | 27697770 |  | 27697770
2.10 | Metal Expansion Joint SS #150 dia. 18" X 100 cm |  |  |  | 1 | pc | 41343810 |  | 41343810
2.11 | Metal Expansion Joint SS #150 dia. 20" X 100 cm |  |  |  | 1 | pc | 50495730 |  | 50495730
2.12 | Metal Expansion Joint SS #150 dia. 24" X 100 cm |  |  |  | 1 | pc | 66654360 |  | 66654360
3 | Metal Flexible Pipe SS #300
1.1 | Metal Flexible Pipe SS #300 dia. 2" X 50 cm |  |  |  | 1 | pc | 2994440 |  | 2994440
1.2 | Metal Flexible Pipe SS #300 dia. 3" X 50 cm |  |  |  | 1 | pc | 4413330 |  | 4413330
1.3 | Metal Flexible Pipe SS #300 dia. 4" X 50 cm |  |  |  | 1 | pc | 3992910 |  | 3992910
1.4 | Metal Flexible Pipe SS #300 dia. 6" X 50 cm |  |  |  | 1 | pc | 7413440 |  | 7413440
1.5 | Metal Flexible Pipe SS #300 dia. 8" X 50 cm |  |  |  | 1 | pc | 12263880 |  | 12263880
1.6 | Metal Flexible Pipe SS #300 dia. 2" X 100 cm |  |  |  | 1 | pc | 5988880 |  | 5988880
1.7 | Metal Flexible Pipe SS #300 dia. 3" X 100 cm |  |  |  | 1 | pc | 8826660 |  | 8826660
1.8 | Metal Flexible Pipe SS #300 dia. 4" X 100 cm |  |  |  | 1 | pc | 7985820 |  | 7985820
1.9 | Metal Flexible Pipe SS #300 dia. 6" X 100 cm |  |  |  | 1 | pc | 14826880 |  | 14826880
1.10 | Metal Flexible Pipe SS #300 dia. 8" X 100 cm |  |  |  | 1 | pc | 24527770 |  | 24527770
V | ELBOW SCH 40
1 | Elbow 90° schd. 40 ASTM A-234 WPB BW LR SEAMLESS
1.1 | Elbow 90° schd. 40, 1/2" |  |  |  | 1 | pc | 55950 |  | 55950
1.2 | Elbow 90° schd. 40, 3/4" |  |  |  | 1 | pc | 22065 |  | 22065
1.3 | Elbow 90° schd. 40, 1" |  |  |  | 1 | pc | 33300 |  | 33300
1.4 | Elbow 90° schd. 40, 2" |  |  |  | 1 | pc | 68320 |  | 68320
1.5 | Elbow 90° schd. 40, 3" |  |  |  | 1 | pc | 181400 |  | 181400
1.6 | Elbow 90° schd. 40, 4" |  |  |  | 1 | pc | 337400 |  | 337400
1.7 | Elbow 90° schd. 40, 6" |  |  |  | 1 | pc | 1140720 |  | 1140720
1.8 | Elbow 90° schd. 40, 8" |  |  |  | 1 | pc | 1970220 |  | 1970220
1.9 | Elbow 90° schd. 40, 10" |  |  |  | 1 | pc | 4113700 |  | 4113700
1.10 | Elbow 90° schd. 40, 12" |  |  |  | 1 | pc | 5421620 |  | 5421620
1.11 | Elbow 90° schd. 40, 14" |  |  |  | 1 | pc | 7859050 |  | 7859050
1.12 | Elbow 90° schd. 40, 16" |  |  |  | 1 | pc | 11911560 |  | 11911560
1.13 | Elbow 90° schd. 40, 18" |  |  |  | 1 | pc | 15763960 |  | 15763960
1.14 | Elbow 90° schd. 40, 20" |  |  |  | 1 | pc | 11913930 |  | 11913930
1.15 | Elbow 90° schd. 40, 24" |  |  |  | 1 | pc | 38975370 |  | 38975370
2 | Elbow 45° schd. 40 ASTM A-234 WPB BW LR SEAMLESS
2.1 | Elbow 45° schd. 40, 1/2" |  |  |  | 1 | pc | 14660 |  | 14660
2.2 | Elbow 45° schd. 40, 3/4" |  |  |  | 1 | pc | 11660 |  | 11660
2.3 | Elbow 45° schd. 40, 1" |  |  |  | 1 | pc | 32950 |  | 32950
2.4 | Elbow 45° schd. 40, 2" |  |  |  | 1 | pc | 182140 |  | 182140
2.5 | Elbow 45° schd. 40, 3" |  |  |  | 1 | pc | 112370 |  | 112370
2.6 | Elbow 45° schd. 40, 4" |  |  |  | 1 | pc | 237070 |  | 237070
2.7 | Elbow 45° schd. 40, 6" |  |  |  | 1 | pc | 675940 |  | 675940
2.8 | Elbow 45° schd. 40, 8" |  |  |  | 1 | pc | 1218360 |  | 1218360
2.9 | Elbow 45° schd. 40, 10" |  |  |  | 1 | pc | 2137700 |  | 2137700
2.10 | Elbow 45° schd. 40, 12" |  |  |  | 1 | pc | 3873600 |  | 3873600
2.11 | Elbow 45° schd. 40, 14" |  |  |  | 1 | pc | 5657000 |  | 5657000
2.12 | Elbow 45° schd. 40, 16" |  |  |  | 1 | pc | 8581850 |  | 8581850
2.13 | Elbow 45° schd. 40, 18" |  |  |  | 1 | pc | 8156600 |  | 8156600
2.14 | Elbow 45° schd. 40, 20" |  |  |  | 1 | pc | 16363760 |  | 16363760
2.15 | Elbow 45° schd. 40, 24" |  |  |  | 1 | pc | 28051460 |  | 28051460
VI | TEE SCH 40
1 | Equal Tee A-234 WPB BW Schd. 40 SEAMLESS
1.1 | Tee schd. 40, 1/2" |  |  |  | 1 | pc | 69550 |  | 69550
1.2 | Tee schd. 40, 3/4" |  |  |  | 1 | pc | 21230 |  | 21230
1.3 | Tee schd. 40, 1" |  |  |  | 1 | pc | 83200 |  | 83200
1.4 | Tee schd. 40, 2" |  |  |  | 1 | pc | 184980 |  | 184980
1.5 | Tee schd. 40, 3" |  |  |  | 1 | pc | 395640 |  | 395640
1.6 | Tee schd. 40, 4" |  |  |  | 1 | pc | 632980 |  | 632980
1.7 | Tee schd. 40, 6" |  |  |  | 1 | pc | 1408200 |  | 1408200
1.8 | Tee schd. 40, 8" |  |  |  | 1 | pc | 2682200 |  | 2682200
1.9 | Tee schd. 40, 10" |  |  |  | 1 | pc | 5067740 |  | 5067740
1.10 | Tee schd. 40, 12" |  |  |  | 1 | pc | 7185120 |  | 7185120
1.11 | Tee schd. 40, 14" |  |  |  | 1 | pc | 7763920 |  | 7763920
1.12 | Tee schd. 40, 16" |  |  |  | 1 | pc | 15244920 |  | 15244920
1.13 | Tee schd. 40, 20" |  |  |  | 1 | pc | 33463960 |  | 33463960
1.14 | Tee schd. 40, 24" |  |  |  | 1 | pc | 52371230 |  | 52371230
2 | Reducer Tee A-234 WPB BW Schd. 40 SEAMLESS
2.1 | Reducer Tee Sch. 40, 3" x 2" |  |  |  | 1 | pc | 211430 |  | 211430
2.2 | Reducer Tee Sch. 40, 4" x 3" |  |  |  | 1 | pc | 526820 |  | 526820
2.3 | Reducer Tee Sch. 40, 6" x 4" |  |  |  | 1 | pc | 755260 |  | 755260
2.4 | Reducer Tee Sch. 40, 8" x 6" |  |  |  | 1 | pc | 2150550 |  | 2150550
2.5 | Reducer Tee Sch. 40, 10" x 8" |  |  |  | 1 | pc | 3708450 |  | 3708450
2.6 | Reducer Tee Sch. 40, 10" x 6" |  |  |  | 1 | pc | 2316160 |  | 2316160
2.7 | Reducer Tee Sch. 40, 10" x 4" |  |  |  | 1 | pc | 3489160 |  | 3489160
2.8 | Reducer Tee Sch. 40, 12" x 10" |  |  |  | 1 | pc | 5564260 |  | 5564260
2.9 | Reducer Tee Sch. 40, 12" x 8" |  |  |  | 1 | pc | 6058020 |  | 6058020
2.10 | Reducer Tee Sch. 40, 12" x 6" |  |  |  | 1 | pc | 5989970 |  | 5989970
VII | REDUCER SCH 40
1 | Concentric reducer A-234 WPB BW Sch. 40 SEAMLESS
1.1 | Concentric Reducer Sch. 40, 3" x 2" |  |  |  | 1 | pc | 182470 |  | 182470
1.2 | Concentric Reducer Sch. 40, 4" x 3" |  |  |  | 1 | pc | 172470 |  | 172470
1.3 | Concentric Reducer Sch. 40, 6" x 4" |  |  |  | 1 | pc | 317060 |  | 317060
1.4 | Concentric Reducer Sch. 40, 8" x 6" |  |  |  | 1 | pc | 370230 |  | 370230
1.5 | Concentric Reducer Sch. 40, 10" x 8" |  |  |  | 1 | pc | 733230 |  | 733230
1.6 | Concentric Reducer Sch. 40, 10" x 6" |  |  |  | 1 | pc | 921760 |  | 921760
1.7 | Concentric Reducer Sch. 40, 10" x 4" |  |  |  | 1 | pc | 1248800 |  | 1248800
1.8 | Concentric Reducer Sch. 40, 12" x 10" |  |  |  | 1 | pc | 1604300 |  | 1604300
1.9 | Concentric Reducer Sch. 40, 12" x 8" |  |  |  | 1 | pc | 1182230 |  | 1182230
1.10 | Concentric Reducer Sch. 40, 12" x 6" |  |  |  | 1 | pc | 1362000 |  | 1362000
2 | Eccentric Reducer A-234 WPB BW Sch. 40 SEAMLESS
2.1 | Eccentric Reducer Sch. 40, 3" x 2" |  |  |  | 1 | pc | 147270 |  | 147270
2.2 | Eccentric Reducer Sch. 40, 4" x 3" |  |  |  | 1 | pc | 141600 |  | 141600
2.3 | Eccentric Reducer Sch. 40, 6" x 4" |  |  |  | 1 | pc | 485570 |  | 485570
2.4 | Eccentric Reducer Sch. 40, 8" x 6" |  |  |  | 1 | pc | 442860 |  | 442860
2.5 | Eccentric Reducer Sch. 40, 10" x 8" |  |  |  | 1 | pc | 1852270 |  | 1852270
2.6 | Eccentric Reducer Sch. 40, 10" x 6" |  |  |  | 1 | pc | 1077330 |  | 1077330
2.7 | Eccentric Reducer Sch. 40, 10" x 4" |  |  |  | 1 | pc | 1798000 |  | 1798000
2.8 | Eccentric Reducer Sch. 40, 12" x 10" |  |  |  | 1 | pc | 2664770 |  | 2664770
2.9 | Eccentric Reducer Sch. 40, 12" x 8" |  |  |  | 1 | pc | 2635360 |  | 2635360
2.10 | Eccentric Reducer Sch. 40, 12" x 6" |  |  |  | 1 | pc | 3315000 |  | 3315000
VIII | FLANGE
1 | Blind Flange A105 Class 150 RF CS
1.1 | Blind Flange #150, 1/2" |  |  |  | 1 | pc | 183600 |  | 183600
1.2 | Blind Flange #150, 3/4" |  |  |  | 1 | pc | 191160 |  | 191160
1.3 | Blind Flange #150, 1" |  |  |  | 1 | pc | 142050 |  | 142050
1.4 | Blind Flange #150, 2" |  |  |  | 1 | pc | 263270 |  | 263270
1.5 | Blind Flange #150, 3" |  |  |  | 1 | pc | 403100 |  | 403100
1.6 | Blind Flange #150, 4" |  |  |  | 1 | pc | 830460 |  | 830460
1.7 | Blind Flange #150, 6" |  |  |  | 1 | pc | 1210800 |  | 1210800
1.8 | Blind Flange #150, 8" |  |  |  | 1 | pc | 1948150 |  | 1948150
1.9 | Blind Flange #150, 10" |  |  |  | 1 | pc | 3130200 |  | 3130200
1.10 | Blind Flange #150, 12" |  |  |  | 1 | pc | 4663240 |  | 4663240
1.11 | Blind Flange #150, 14" |  |  |  | 1 | pc | 7087560 |  | 7087560
1.12 | Blind Flange #150, 16" |  |  |  | 1 | pc | 7814670 |  | 7814670
1.13 | Blind Flange #150, 18" |  |  |  | 1 | pc | 11144230 |  | 11144230
1.14 | Blind Flange #150, 20" |  |  |  | 1 | pc | 11827100 |  | 11827100
1.15 | Blind Flange #150, 24" |  |  |  | 1 | pc | 17943830 |  | 17943830
2 | Blind Flange A105 Class 300 RF CS
2.1 | Blind Flange #300, 1/2" |  |  |  | 1 | pc | 88830 |  | 88830
2.2 | Blind Flange #300, 3/4" |  |  |  | 1 | pc | 147660 |  | 147660
2.3 | Blind Flange #300, 1" |  |  |  | 1 | pc | 173830 |  | 173830
2.4 | Blind Flange #300, 2" |  |  |  | 1 | pc | 289660 |  | 289660
2.5 | Blind Flange #300, 3" |  |  |  | 1 | pc | 556330 |  | 556330
2.6 | Blind Flange #300, 4" |  |  |  | 1 | pc | 932660 |  | 932660
2.7 | Blind Flange #300, 6" |  |  |  | 1 | pc | 1748000 |  | 1748000
2.8 | Blind Flange #300, 8" |  |  |  | 1 | pc | 2701000 |  | 2701000
2.9 | Blind Flange #300, 10" |  |  |  | 1 | pc | 4756000 |  | 4756000
2.10 | Blind Flange #300, 12" |  |  |  | 1 | pc | 6974660 |  | 6974660
2.11 | Blind Flange #300, 14" |  |  |  | 1 | pc | 8745330 |  | 8745330
2.12 | Blind Flange #300, 16" |  |  |  | 1 | pc | 12441000 |  | 12441000
2.13 | Blind Flange #300, 18" |  |  |  | 1 | pc | 17016330 |  | 17016330
2.14 | Blind Flange #300, 20" |  |  |  | 1 | pc | 18211330 |  | 18211330
2.15 | Blind Flange #300, 24" |  |  |  | 1 | pc | 29049000 |  | 29049000
3 | Slip On Flange A105 Class 150 RF CS
3.1 | Slip On Flange #150, 1/2" |  |  |  | 1 | pc | 137850 |  | 137850
3.2 | Slip On Flange #150, 3/4" |  |  |  | 1 | pc | 119830 |  | 119830
3.3 | Slip On Flange #150, 1" |  |  |  | 1 | pc | 191300 |  | 191300
3.4 | Slip On Flange #150, 2" |  |  |  | 1 | pc | 302260 |  | 302260
3.5 | Slip On Flange #150, 3" |  |  |  | 1 | pc | 379020 |  | 379020
3.6 | Slip On Flange #150, 4" |  |  |  | 1 | pc | 679860 |  | 679860
3.7 | Slip On Flange #150, 6" |  |  |  | 1 | pc | 936430 |  | 936430
3.8 | Slip On Flange #150, 8" |  |  |  | 1 | pc | 1536760 |  | 1536760
3.9 | Slip On Flange #150, 10" |  |  |  | 1 | pc | 2179330 |  | 2179330
3.10 | Slip On Flange #150, 12" |  |  |  | 1 | pc | 3422800 |  | 3422800
3.11 | Slip On Flange #150, 14" |  |  |  | 1 | pc | 3557800 |  | 3557800
3.12 | Slip On Flange #150, 16" |  |  |  | 1 | pc | 4107870 |  | 4107870
3.13 | Slip On Flange #150, 18" |  |  |  | 1 | pc | 5251460 |  | 5251460
3.14 | Slip On Flange #150, 20" |  |  |  | 1 | pc | 7194100 |  | 7194100
3.15 | Slip On Flange #150, 24" |  |  |  | 1 | pc | 9215950 |  | 9215950
4 | Slip On Flange A105 Class 300 RF CS
4.1 | Slip On Flange #300, 1/2" |  |  |  | 1 | pc | 154000 |  | 154000
4.2 | Slip On Flange #300, 3/4" |  |  |  | 1 | pc | 248330 |  | 248330
4.3 | Slip On Flange #300, 1" |  |  |  | 1 | pc | 215660 |  | 215660
4.4 | Slip On Flange #300, 2" |  |  |  | 1 | pc | 324330 |  | 324330
4.5 | Slip On Flange #300, 3" |  |  |  | 1 | pc | 501000 |  | 501000
4.6 | Slip On Flange #300, 4" |  |  |  | 1 | pc | 847660 |  | 847660
4.7 | Slip On Flange #300, 6" |  |  |  | 1 | pc | 1388030 |  | 1388030
4.8 | Slip On Flange #300, 8" |  |  |  | 1 | pc | 2682000 |  | 2682000
4.9 | Slip On Flange #300, 10" |  |  |  | 1 | pc | 3260660 |  | 3260660
4.10 | Slip On Flange #300, 12" |  |  |  | 1 | pc | 4526330 |  | 4526330
4.11 | Slip On Flange #300, 14" |  |  |  | 1 | pc | 8217500 |  | 8217500
4.12 | Slip On Flange #300, 16" |  |  |  | 1 | pc | 9606000 |  | 9606000
4.13 | Slip On Flange #300, 18" |  |  |  | 1 | pc | 8420160 |  | 8420160
4.14 | Slip On Flange #300, 20" |  |  |  | 1 | pc | 12340660 |  | 12340660
4.15 | Slip On Flange #300, 24" |  |  |  | 1 | pc | 16524660 |  | 16524660
5 | Weld Neck Flange A105 Class 150 RF CS
6.1 | Weld Neck Flange #150, 1/2" |  |  |  | 1 | pc | 169070 |  | 169070
6.2 | Weld Neck Flange #150, 3/4" |  |  |  | 1 | pc | 211620 |  | 211620
6.3 | Weld Neck Flange #150, 1" |  |  |  | 1 | pc | 232330 |  | 232330
6.4 | Weld Neck Flange #150, 2" |  |  |  | 1 | pc | 291720 |  | 291720
6.5 | Weld Neck Flange #150, 3" |  |  |  | 1 | pc | 662630 |  | 662630
6.6 | Weld Neck Flange #150, 4" |  |  |  | 1 | pc | 909360 |  | 909360
6.7 | Weld Neck Flange #150, 6" |  |  |  | 1 | pc | 1354420 |  | 1354420
6.8 | Weld Neck Flange #150, 8" |  |  |  | 1 | pc | 1820250 |  | 1820250
6.9 | Weld Neck Flange #150, 10" |  |  |  | 1 | pc | 2944760 |  | 2944760
6.10 | Weld Neck Flange #150, 12" |  |  |  | 1 | pc | 4636700 |  | 4636700
6.11 | Weld Neck Flange #150, 14" |  |  |  | 1 | pc | 6550200 |  | 6550200
6.12 | Weld Neck Flange #150, 16" |  |  |  | 1 | pc | 8731960 |  | 8731960
6.13 | Weld Neck Flange #150, 18" |  |  |  | 1 | pc | 8591400 |  | 8591400
6.14 | Weld Neck Flange #150, 20" |  |  |  | 1 | pc | 11163450 |  | 11163450
6.15 | Weld Neck Flange #150, 24" |  |  |  | 1 | pc | 15469850 |  | 15469850
6 | Weld Neck Flange A105 Class 300 RF CS
5.1 | Weld Neck Flange #300, 1/2" |  |  |  | 1 | pc | 131660 |  | 131660
5.2 | Weld Neck Flange #300, 3/4" |  |  |  | 1 | pc | 167830 |  | 167830
5.3 | Weld Neck Flange #300, 1" |  |  |  | 1 | pc | 231330 |  | 231330
5.4 | Weld Neck Flange #300, 2" |  |  |  | 1 | pc | 372000 |  | 372000
5.5 | Weld Neck Flange #300, 3" |  |  |  | 1 | pc | 593600 |  | 593600
5.6 | Weld Neck Flange #300, 4" |  |  |  | 1 | pc | 941660 |  | 941660
5.7 | Weld Neck Flange #300, 6" |  |  |  | 1 | pc | 1586660 |  | 1586660
5.8 | Weld Neck Flange #300, 8" |  |  |  | 1 | pc | 2530660 |  | 2530660
5.9 | Weld Neck Flange #300, 10" |  |  |  | 1 | pc | 3725000 |  | 3725000
5.10 | Weld Neck Flange #300, 12" |  |  |  | 1 | pc | 8674000 |  | 8674000
5.11 | Weld Neck Flange #300, 14" |  |  |  | 1 | pc | 10654000 |  | 10654000
5.12 | Weld Neck Flange #300, 16" |  |  |  | 1 | pc | 12464660 |  | 12464660
5.13 | Weld Neck Flange #300, 18" |  |  |  | 1 | pc | 15947000 |  | 15947000
5.14 | Weld Neck Flange #300, 20" |  |  |  | 1 | pc | 20185660 |  | 20185660
5.15 | Weld Neck Flange #300, 24" |  |  |  | 1 | pc | 36442660 |  | 36442660
7 | U Bolt Galvanize include Bolt & Nut (Siap Pasang)
7.1 | Size Ø 2" |  |  |  | 1 | pc | 4740 |  | 4740
7.2 | Size Ø 3" |  |  |  | 1 | pc | 6590 |  | 6590
7.3 | Size Ø 4" |  |  |  | 1 | pc | 11500 |  | 11500
7.4 | Size Ø 6" |  |  |  | 1 | pc | 16060 |  | 16060
7.5 | Size Ø 8" |  |  |  | 1 | pc | 29330 |  | 29330
7.6 | Size Ø 10" |  |  |  | 1 | pc | 29850 |  | 29850
7.7 | Size Ø 12" |  |  |  | 1 | pc | 64200 |  | 64200
7.8 | Size Ø 14" |  |  |  | 1 | pc | 65220 |  | 65220
7.9 | Size Ø 16" |  |  |  | 1 | pc | 86665 |  | 86665
8 | Weldolet Sch 40
8.1 | Size Ø 1/2" x 2 |  |  |  | 1 | pc | 66665 |  | 66665
8.2 | Size Ø 1/2" x 3 |  |  |  | 1 | pc | 66665 |  | 66665
8.3 | Size Ø 1/2" x 4 |  |  |  | 1 | pc | 66665 |  | 66665
8.4 | Size Ø 1/2" x 6 |  |  |  | 1 | pc | 66665 |  | 66665
8.5 | Size Ø 1/2" x 8 |  |  |  | 1 | pc | 66665 |  | 66665
8.6 | Size Ø 1/2" x 10 |  |  |  | 1 | pc | 66665 |  | 66665
8.7 | Size Ø 1/2" x 12 |  |  |  | 1 | pc | 66665 |  | 66665
8.8 | Size Ø 1/2" x 14 |  |  |  | 1 | pc | 66665 |  | 66665
8.9 | Size Ø 1/2" x 16 |  |  |  | 1 | pc | 66665 |  | 66665
8.1 | Size Ø 1/2" x 20 |  |  |  | 1 | pc | 66665 |  | 66665
8.11 | Size Ø 1/2" x 24 |  |  |  | 1 | pc | 66665 |  | 66665
8.12 | Size Ø 3/4" x 2 |  |  |  | 1 | pc | 69665 |  | 69665
8.13 | Size Ø 3/4" x 3 |  |  |  | 1 | pc | 69665 |  | 69665
8.14 | Size Ø 3/4" x 4 |  |  |  | 1 | pc | 69665 |  | 69665
8.15 | Size Ø 3/4" x 6 |  |  |  | 1 | pc | 69665 |  | 69665
8.16 | Size Ø 3/4" x 8 |  |  |  | 1 | pc | 69665 |  | 69665
8.17 | Size Ø 3/4" x 10 |  |  |  | 1 | pc | 69665 |  | 69665
8.18 | Size Ø 3/4" x 12 |  |  |  | 1 | pc | 69665 |  | 69665
8.19 | Size Ø 3/4" x 14 |  |  |  | 1 | pc | 69665 |  | 69665
8.20 | Size Ø 3/4" x 16 |  |  |  | 1 | pc | 69665 |  | 69665
8.21 | Size Ø 3/4" x 20 |  |  |  | 1 | pc | 69665 |  | 69665
8.22 | Size Ø 3/4" x 24 |  |  |  | 1 | pc | 69665 |  | 69665
8.23 | Size Ø 1" x 2 |  |  |  | 1 | pc | 76000 |  | 76000
8.24 | Size Ø 1" x 3 |  |  |  | 1 | pc | 76000 |  | 76000
8.25 | Size Ø 1" x 4 |  |  |  | 1 | pc | 76000 |  | 76000
8.26 | Size Ø 1" x 6 |  |  |  | 1 | pc | 76000 |  | 76000
8.27 | Size Ø 1" x 8 |  |  |  | 1 | pc | 76000 |  | 76000
8.28 | Size Ø 1" x 10 |  |  |  | 1 | pc | 76000 |  | 76000
8.29 | Size Ø 1" x 12 |  |  |  | 1 | pc | 76000 |  | 76000
8.30 | Size Ø 1" x 14 |  |  |  | 1 | pc | 76000 |  | 76000
8.31 | Size Ø 1" x 16 |  |  |  | 1 | pc | 76000 |  | 76000
8.32 | Size Ø 1" x 20 |  |  |  | 1 | pc | 76000 |  | 76000
8.33 | Size Ø 1" x 24 |  |  |  | 1 | pc | 76000 |  | 76000
9 | Threadolet Sch 40
9.1 | Size Ø 1/2" x 2 |  |  |  | 1 | pc | 65000 |  | 65000
9.2 | Size Ø 1/2" x 3 |  |  |  | 1 | pc | 65000 |  | 65000
9.3 | Size Ø 1/2" x 4 |  |  |  | 1 | pc | 65000 |  | 65000
9.4 | Size Ø 1/2" x 6 |  |  |  | 1 | pc | 65000 |  | 65000
9.5 | Size Ø 1/2" x 8 |  |  |  | 1 | pc | 65000 |  | 65000
9.6 | Size Ø 1/2" x 10 |  |  |  | 1 | pc | 65000 |  | 65000
9.7 | Size Ø 1/2" x 12 |  |  |  | 1 | pc | 65000 |  | 65000
9.8 | Size Ø 1/2" x 14 |  |  |  | 1 | pc | 65000 |  | 65000
9.9 | Size Ø 1/2" x 16 |  |  |  | 1 | pc | 65000 |  | 65000
9.1 | Size Ø 1/2" x 20 |  |  |  | 1 | pc | 65000 |  | 65000
9.11 | Size Ø 1/2" x 24 |  |  |  | 1 | pc | 65000 |  | 65000
9.12 | Size Ø 3/4" x 2 |  |  |  | 1 | pc | 66330 |  | 66330
9.13 | Size Ø 3/4" x 3 |  |  |  | 1 | pc | 66330 |  | 66330
9.14 | Size Ø 3/4" x 4 |  |  |  | 1 | pc | 66330 |  | 66330
9.15 | Size Ø 3/4" x 6 |  |  |  | 1 | pc | 66330 |  | 66330
9.16 | Size Ø 3/4" x 8 |  |  |  | 1 | pc | 66330 |  | 66330
9.17 | Size Ø 3/4" x 10 |  |  |  | 1 | pc | 66330 |  | 66330
9.18 | Size Ø 3/4" x 12 |  |  |  | 1 | pc | 66330 |  | 66330
9.19 | Size Ø 3/4" x 14 |  |  |  | 1 | pc | 66330 |  | 66330
9.20 | Size Ø 3/4" x 16 |  |  |  | 1 | pc | 66330 |  | 66330
9.21 | Size Ø 3/4" x 20 |  |  |  | 1 | pc | 66330 |  | 66330
9.22 | Size Ø 3/4" x 24 |  |  |  | 1 | pc | 66330 |  | 66330
9.23 | Size Ø 1" x 2 |  |  |  | 1 | pc | 88165 |  | 88165
9.24 | Size Ø 1" x 3 |  |  |  | 1 | pc | 88165 |  | 88165
9.25 | Size Ø 1" x 4 |  |  |  | 1 | pc | 88165 |  | 88165
9.26 | Size Ø 1" x 6 |  |  |  | 1 | pc | 88165 |  | 88165
9.27 | Size Ø 1" x 8 |  |  |  | 1 | pc | 88165 |  | 88165
9.28 | Size Ø 1" x 10 |  |  |  | 1 | pc | 88165 |  | 88165
9.29 | Size Ø 1" x 12 |  |  |  | 1 | pc | 88165 |  | 88165
9.30 | Size Ø 1" x 14 |  |  |  | 1 | pc | 88165 |  | 88165
9.31 | Size Ø 1" x 16 |  |  |  | 1 | pc | 88165 |  | 88165
9.32 | Size Ø 1" x 20 |  |  |  | 1 | pc | 88165 |  | 88165
9.33 | Size Ø 1" x 24 |  |  |  | 1 | pc | 88165 |  | 88165
10 | Sockolet Sch 40
10.1 | Size Ø 1/2" x 2 |  |  |  | 1 | pc | 54000 |  | 54000
10.2 | Size Ø 1/2" x 3 |  |  |  | 1 | pc | 54000 |  | 54000
10.3 | Size Ø 1/2" x 4 |  |  |  | 1 | pc | 54000 |  | 54000
10.4 | Size Ø 1/2" x 6 |  |  |  | 1 | pc | 54000 |  | 54000
10.5 | Size Ø 1/2" x 8 |  |  |  | 1 | pc | 54000 |  | 54000
10.6 | Size Ø 1/2" x 10 |  |  |  | 1 | pc | 54000 |  | 54000
10.7 | Size Ø 1/2" x 12 |  |  |  | 1 | pc | 54000 |  | 54000
10.8 | Size Ø 1/2" x 14 |  |  |  | 1 | pc | 54000 |  | 54000
10.9 | Size Ø 1/2" x 16 |  |  |  | 1 | pc | 54000 |  | 54000
10.10 | Size Ø 1/2" x 20 |  |  |  | 1 | pc | 54000 |  | 54000
10.11 | Size Ø 1/2" x 24 |  |  |  | 1 | pc | 54000 |  | 54000
10.12 | Size Ø 3/4" x 2 |  |  |  | 1 | pc | 70165 |  | 70165
10.13 | Size Ø 3/4" x 3 |  |  |  | 1 | pc | 70165 |  | 70165
10.14 | Size Ø 3/4" x 4 |  |  |  | 1 | pc | 70165 |  | 70165
10.15 | Size Ø 3/4" x 6 |  |  |  | 1 | pc | 70165 |  | 70165
10.16 | Size Ø 3/4" x 8 |  |  |  | 1 | pc | 70165 |  | 70165
10.17 | Size Ø 3/4" x 10 |  |  |  | 1 | pc | 70165 |  | 70165
10.18 | Size Ø 3/4" x 12 |  |  |  | 1 | pc | 70165 |  | 70165
10.19 | Size Ø 3/4" x 14 |  |  |  | 1 | pc | 70165 |  | 70165
10.20 | Size Ø 3/4" x 16 |  |  |  | 1 | pc | 70165 |  | 70165
10.21 | Size Ø 3/4" x 20 |  |  |  | 1 | pc | 70165 |  | 70165
10.22 | Size Ø 3/4" x 24 |  |  |  | 1 | pc | 70165 |  | 70165
10.23 | Size Ø 1" x 2 |  |  |  | 1 | pc | 78330 |  | 78330
10.24 | Size Ø 1" x 3 |  |  |  | 1 | pc | 78330 |  | 78330
10.25 | Size Ø 1" x 4 |  |  |  | 1 | pc | 78330 |  | 78330
10.26 | Size Ø 1" x 6 |  |  |  | 1 | pc | 78330 |  | 78330
10.27 | Size Ø 1" x 8 |  |  |  | 1 | pc | 78330 |  | 78330
10.28 | Size Ø 1" x 10 |  |  |  | 1 | pc | 78330 |  | 78330
10.29 | Size Ø 1" x 12 |  |  |  | 1 | pc | 78330 |  | 78330
10.30 | Size Ø 1" x 14 |  |  |  | 1 | pc | 78330 |  | 78330
10.31 | Size Ø 1" x 16 |  |  |  | 1 | pc | 78330 |  | 78330
10.32 | Size Ø 1" x 20 |  |  |  | 1 | pc | 78330 |  | 78330
10.33 | Size Ø 1" x 24 |  |  |  | 1 | pc | 78330 |  | 78330
IX | BESI PROFIL
1 | Besi profil (WF, UNP, H Beam, CNP) |  |  |  | 1 | kg | 18500 |  | 18500
X | VALVE
VALVE #150
1 | GATE VALVES #150 A105
1.1 | Gate Valve #150, 1/2" |  |  |  | 1 | pc | 2244980 |  | 2244980
1.2 | Gate Valve #150, 3/4" |  |  |  | 1 | pc | 2568360 |  | 2568360
1.3 | Gate Valve #150, 1" |  |  |  | 1 | pc | 3322260 |  | 3322260
1.4 | Gate Valve #150, 1 1/2" |  |  |  | 1 | pc | 5124710 |  | 5124710
2 | GATE VALVES #150, BB/OS&Y, ASTM A-216 WCB Body & Bonnet,
13%Cr Stem, A-216 WCB+13%Cr Disc, A-216 WCB+Stellite Seat. Hand Wheel/ gear opr.
2.1 | Gate Valve #150, 2" |  |  |  | 1 | pc | 6779340 |  | 6779340
2.2 | Gate Valve #150, 3" |  |  |  | 1 | pc | 9588880 |  | 9588880
2.3 | Gate Valve #150, 4" |  |  |  | 1 | pc | 13168800 |  | 13168800
2.4 | Gate Valve #150, 6" |  |  |  | 1 | pc | 21402140 |  | 21402140
2.5 | Gate Valve #150, 8" |  |  |  | 1 | pc | 30228080 |  | 30228080
2.6 | Gate Valve #150, 10" |  |  |  | 1 | pc | 46983570 |  | 46983570
2.7 | Gate Valve #150, 12" |  |  |  | 1 | pc | 70501460 |  | 70501460
2.8 | Gate Valve #150, 14" |  |  |  | 1 | pc | 200482000 |  | 200482000
2.9 | Gate Valve #150, 16" |  |  |  | 1 | pc | 136906340 |  | 136906340
2.10 | Gate Valve #150, 20" |  |  |  | 1 | pc | 222366520 |  | 222366520
2,11 | Gate Valve #150, 24" |  |  |  | 1 | pc | 343133000 |  | 343133000
3 | BALL VALVES #150 Flange type carbon steel ASTM A-105, Floating
3.1 | Ball valves #150, 1/2" |  |  |  | 1 | pc | 3417680 |  | 3417680
3.2 | Ball valves #150, 1" |  |  |  | 1 | pc | 4728410 |  | 4728410
3.3 | Ball valves #150, 1 1/2" |  |  |  | 1 | pc | 7336280 |  | 7336280
3.4 | Ball valves #150, 2" |  |  |  | 1 | pc | 7549920 |  | 7549920
3.5 | Ball valves #150, 2 1/2" |  |  |  | 1 | pc | 11632340 |  | 11632340
3.6 | Ball valves #150, 3" |  |  |  | 1 | pc | 13129460 |  | 13129460
3.7 | Ball valves #150, 4" |  |  |  | 1 | pc | 17708090 |  | 17708090
3.8 | Ball valves #150, 6" |  |  |  | 1 | pc | 50814150 |  | 50814150
3.9 | Ball valves #150, 8" |  |  |  | 1 | pc | 152714140 |  | 152714140
3.10 | Ball valves #150, 10" |  |  |  | 1 | pc | 246569170 |  | 246569170
4 | BALL VALVES #150 Flange type carbon steel ASTM A-105, Trunnion
4.4 | Ball valves #150, 2" |  |  |  | 1 | pc | 13953560 |  | 13953560
4.5 | Ball valves #150, 2 1/2" |  |  |  | 1 | pc | 17438350 |  | 17438350
4.6 | Ball valves #150, 3" |  |  |  | 1 | pc | 19898980 |  | 19898980
4.7 | Ball valves #150, 4" |  |  |  | 1 | pc | 28404850 |  | 28404850
4.8 | Ball valves #150, 6" |  |  |  | 1 | pc | 45645920 |  | 45645920
4.9 | Ball valves #150, 8" |  |  |  | 1 | pc | 68049330 |  | 68049330
4.10 | Ball valves #150, 10" |  |  |  | 1 | pc | 144685090 |  | 144685090
4.11 | Ball valves #150, 12" |  |  |  | 1 | pc | 217342600 |  | 217342600
4.12 | Ball valves #150, 14" |  |  |  | 1 | pc | 219174810 |  | 219174810
4.13 | Ball valves #150, 16" |  |  |  | 1 | pc | 327036520 |  | 327036520
4.14 | Ball valves #150, 20" |  |  |  | 1 | pc | 543305490 |  | 543305490
4.15 | Ball valves #150, 24" |  |  |  | 1 | pc | 810115380 |  | 810115380
5 | BALL VALVES #150 A-216 WCB, Floating
5.1 | Ball valves #150, 1/2" |  |  |  | 1 | pc | 1687960 |  | 1687960
5.2 | Ball valves #150, 1" |  |  |  | 1 | pc | 2399580 |  | 2399580
5.3 | Ball valves #150, 1 1/2" |  |  |  | 1 | pc | 3792390 |  | 3792390
5.4 | Ball valves #150, 2" |  |  |  | 1 | pc | 5371390 |  | 5371390
5.5 | Ball valves #150, 2 1/2" |  |  |  | 1 | pc | 7711750 |  | 7711750
5.6 | Ball valves #150, 3" |  |  |  | 1 | pc | 12156040 |  | 12156040
5.7 | Ball valves #150, 4" |  |  |  | 1 | pc | 17698360 |  | 17698360
5.8 | Ball valves #150, 6" |  |  |  | 1 | pc | 34121990 |  | 34121990
5.9 | Ball valves #150, 8" |  |  |  | 1 | pc | 48958590 |  | 48958590
6 | BALL VALVES #150 A-216 WCB, Trunnion Mounted
6.4 | Ball valves #150, 2" |  |  |  | 1 | pc | 10627580 |  | 10627580
6.5 | Ball valves #150, 2 1/2" |  |  |  | 1 | pc | 14524590 |  | 14524590
6.6 | Ball valves #150, 3" |  |  |  | 1 | pc | 14692150 |  | 14692150
6.7 | Ball valves #150, 4" |  |  |  | 1 | pc | 23704420 |  | 23704420
6.8 | Ball valves #150, 6" |  |  |  | 1 | pc | 45082600 |  | 45082600
6.9 | Ball valves #150, 8" |  |  |  | 1 | pc | 82629580 |  | 82629580
6.10 | Ball valves #150, 10" |  |  |  | 1 | pc | 125831450 |  | 125831450
6.11 | Ball valves #150, 12" |  |  |  | 1 | pc | 189012610 |  | 189012610
6.12 | Ball valves #150, 14" |  |  |  | 1 | pc | 253823880 |  | 253823880
6.13 | Ball valves #150, 16" |  |  |  | 1 | pc | 326443980 |  | 326443980
6.14 | Ball valves #150, 20" |  |  |  | 1 | pc | 577889150 |  | 577889150
6.15 | Ball valves #150, 24" |  |  |  | 1 | pc | 902130160 |  | 902130160
7 | SWING CHECK VALVES #150 ASTM A-105, Trim 8, RF
7.1 | Swing Check Valve #150, 3/4" |  |  |  | 1 | pc | 2267110 |  | 2267110
7.12 | Swing Check Valve #150, 1" |  |  |  | 1 | pc | 2888580 |  | 2888580
7.13 | Swing Check Valve #150, 1 1/2" |  |  |  | 1 | pc | 5404170 |  | 5404170
8 | SWING CHECK VALVES #150 A216 WCB Trim, RF
8.1 | Swing Check Valve #150, 2" |  |  |  | 1 | pc | 5882870 |  | 5882870
8.2 | Swing Check Valve #150, 2 1/2" |  |  |  | 1 | pc | 7454630 |  | 7454630
8.3 | Swing Check Valve #150, 3" |  |  |  | 1 | pc | 7750450 |  | 7750450
8.4 | Swing Check Valve #150, 4" |  |  |  | 1 | pc | 12854300 |  | 12854300
8.5 | Swing Check Valve #150, 6" |  |  |  | 1 | pc | 19948120 |  | 19948120
8.6 | Swing Check Valve #150, 8" |  |  |  | 1 | pc | 30170400 |  | 30170400
8.7 | Swing Check Valve #150, 10" |  |  |  | 1 | pc | 44535140 |  | 44535140
8.8 | Swing Check Valve #150, 12" |  |  |  | 1 | pc | 69012030 |  | 69012030
8.9 | Swing Check Valve #150, 14" |  |  |  | 1 | pc | 105549670 |  | 105549670
8.10 | Swing Check Valve #150, 16" |  |  |  | 1 | pc | 130325870 |  | 130325870
8.11 | Swing Check Valve #150, 20" |  |  |  | 1 | pc | 213396300 |  | 213396300
8.12 | Swing Check Valve #150, 24" |  |  |  | 1 | pc | 296041020 |  | 296041020
9 | Strainer Type Y
9.1 | Strainer #150, 2" |  |  |  | 1 | pc | 3916330 |  | 3916330
9.2 | Strainer #150, 2 1/2" |  |  |  | 1 | pc | 4466330 |  | 4466330
9.3 | Strainer #150, 3" |  |  |  | 1 | pc | 6208660 |  | 6208660
9.4 | Strainer #150, 4" |  |  |  | 1 | pc | 8349660 |  | 8349660
9.5 | Strainer #150, 6" |  |  |  | 1 | pc | 14618660 |  | 14618660
9.6 | Strainer #150, 8" |  |  |  | 1 | pc | 24775660 |  | 24775660
9.7 | Strainer #150, 10" |  |  |  | 1 | pc | 35677000 |  | 35677000
9.8 | Strainer #150, 12" |  |  |  | 1 | pc | 51866330 |  | 51866330
9.9 | Strainer #150, 14" |  |  |  | 1 | pc | 106834660 |  | 106834660
9.10 | Strainer #150, 16" |  |  |  | 1 | pc | 161283000 |  | 161283000
9.11 | Strainer #150, 20" |  |  |  | 1 | pc | 261208000 |  | 261208000
9.12 | Strainer #150, 24" |  |  |  | 1 | pc | 402597660 |  | 402597660
VALVE #300
1 | GATE VALVES #300 A105 Trim 8
1.1 | Gate Valve #300, 1/2" |  |  |  | 1 | pc | 2749610 |  | 2749610
1.2 | Gate Valve #300, 3/4" |  |  |  | 1 | pc | 3224150 |  | 3224150
1.3 | Gate Valve #300, 1" |  |  |  | 1 | pc | 4094790 |  | 4094790
1.4 | Gate Valve #300, 1 1/2" |  |  |  | 1 | pc | 6311320 |  | 6311320
2 | GATE VALVES #300, BB/OS&Y, ASTM A-216 WCB Body & Bonnet,
13%Cr Stem, A-216 WCB+13%Cr Disc, A-216 WCB+Stellite Seat. Hand Wheel/ gear opr.
2.1 | Gate Valve #300, 2" |  |  |  | 1 | pc | 8457180 |  | 8457180
2.2 | Gate Valve #300, 3" |  |  |  | 1 | pc | 12962100 |  | 12962100
2.3 | Gate Valve #300, 4" |  |  |  | 1 | pc | 25359020 |  | 25359020
2.4 | Gate Valve #300, 6" |  |  |  | 1 | pc | 31552330 |  | 31552330
2.5 | Gate Valve #300, 8" |  |  |  | 1 | pc | 45327570 |  | 45327570
2.6 | Gate Valve #300, 10" |  |  |  | 1 | pc | 69313410 |  | 69313410
2.7 | Gate Valve #300, 12" |  |  |  | 1 | pc | 115841150 |  | 115841150
2.8 | Gate Valve #300, 16" |  |  |  | 1 | pc | 208011590 |  | 208011590
2.9 | Gate Valve #300, 20" |  |  |  | 1 | pc | 398453720 |  | 398453720
2.10 | Gate Valve #300, 24" |  |  |  | 1 | pc | 607458140 |  | 607458140
3 | BALL VALVES #300 Flange type carbon steel ASTM A-105, Floating
3.1 | Ball valves #300, 1/2" |  |  |  | 1 | pc | 4849780 |  | 4849780
3.2 | Ball valves #300, 1" |  |  |  | 1 | pc | 6525140 |  | 6525140
3.3 | Ball valves #300, 1 1/2" |  |  |  | 1 | pc | 9767250 |  | 9767250
3.4 | Ball valves #300, 2" |  |  |  | 1 | pc | 10128920 |  | 10128920
3.5 | Ball valves #300, 2 1/2" |  |  |  | 1 | pc | 18808070 |  | 18808070
3.6 | Ball valves #300, 3" |  |  |  | 1 | pc | 19087710 |  | 19087710
3.7 | Ball valves #300, 4" |  |  |  | 1 | pc | 28145490 |  | 28145490
3.8 | Ball valves #300, 6" |  |  |  | 1 | pc | 58200440 |  | 58200440
3.9 | Ball valves #300, 8" |  |  |  | 1 | pc | 237277450 |  | 237277450
3.10 | Ball valves #300, 10" |  |  |  | 1 | pc | 356736200 |  | 356736200
4 | BALL VALVES #300 Flange type carbon steel ASTM A-105, Trunnion
4.4 | Ball valves #300, 2" | Ball valves #300, 2" |  |  | 1 | pc | 18066440 |  | 18066440
4.5 | Ball valves #300, 2 1/2" | Ball valves #300, 2 1/2" |  |  | 1 | pc | 22265230 |  | 22265230
4.6 | Ball valves #300, 3" | Ball valves #300, 3" |  |  | 1 | pc | 26830160 |  | 26830160
4.7 | Ball valves #300, 4" | Ball valves #300, 4" |  |  | 1 | pc | 37751960 |  | 37751960
4.8 | Ball valves #300, 6" | Ball valves #300, 6" |  |  | 1 | pc | 69519170 |  | 69519170
4.9 | Ball valves #300, 8" | Ball valves #300, 8" |  |  | 1 | pc | 123187900 |  | 123187900
4.10 | Ball valves #300, 10" | Ball valves #300, 10" |  |  | 1 | pc | 179484930 |  | 179484930
4.11 | Ball valves #300, 12" | Ball valves #300, 12" |  |  | 1 | pc | 222643080 |  | 222643080
4.12 | Ball valves #300, 14" | Ball valves #300, 14" |  |  | 1 | pc | 296262173.2 |  | 296262173.2
4.13 | Ball valves #300, 16" | Ball valves #300, 16" |  |  | 1 | pc | 405228608.4 |  | 405228608.4
4.14 | Ball valves #300, 20" | Ball valves #300, 20" |  |  | 1 | pc | 650702967.6 |  | 650702967.6
4.15 | Ball valves #300, 24" | Ball valves #300, 24" |  |  | 1 | pc | 960344678.2 |  | 960344678.2
5 | BALL VALVES #300 A-216 WCB, Floating
5.1 | Ball valves #300, 1/2" |  |  |  | 1 | pc | 3729050 |  | 3729050
5.2 | Ball valves #300, 1" |  |  |  | 1 | pc | 4719350 |  | 4719350
5.3 | Ball valves #300, 1 1/2" |  |  |  | 1 | pc | 8105170 |  | 8105170
5.4 | Ball valves #300, 2" |  |  |  | 1 | pc | 9910720 |  | 9910720
5.5 | Ball valves #300, 2 1/2" |  |  |  | 1 | pc | 12714180 |  | 12714180
5.6 | Ball valves #300, 3" |  |  |  | 1 | pc | 18369350 |  | 18369350
5.7 | Ball valves #300, 4" |  |  |  | 1 | pc | 24582020 |  | 24582020
5.8 | Ball valves #300, 6" |  |  |  | 1 | pc | 58381540 |  | 58381540
5.9 | Ball valves #300, 8" |  |  |  | 1 | pc | 129312210 |  | 129312210
6 | BALL VALVES #300 A-216 WCB, Trunnion Mounted
6.4 | Ball valves #300, 2" |  |  |  | 1 | pc | 16960960 |  | 16960960
6.5 | Ball valves #300, 2 1/2" |  |  |  | 1 | pc | 18240300 |  | 18240300
6.6 | Ball valves #300, 3" |  |  |  | 1 | pc | 21550180 |  | 21550180
6.7 | Ball valves #300, 4" |  |  |  | 1 | pc | 32067450 |  | 32067450
6.8 | Ball valves #300, 6" |  |  |  | 1 | pc | 53511720 |  | 53511720
6.9 | Ball valves #300, 8" |  |  |  | 1 | pc | 98303050 |  | 98303050
6.10 | Ball valves #300, 10" |  |  |  | 1 | pc | 149967990 |  | 149967990
6.11 | Ball valves #300, 12" |  |  |  | 1 | pc | 238976360 |  | 238976360
6.12 | Ball valves #300, 14" |  |  |  | 1 | pc | 287612980 |  | 287612980
6.13 | Ball valves #300, 16" |  |  |  | 1 | pc | 398066690 |  | 398066690
6.14 | Ball valves #300, 20" |  |  |  | 1 | pc | 676660825.4 |  | 676660825.4
6.15 | Ball valves #300, 24" |  |  |  | 1 | pc | 848337029.4 |  | 848337029.4
7 | SWING CHECK VALVES #300 ASTM A-105, Trim 8, RF
7.1 | Swing Check Valve #300, 3/4" |  |  |  | 1 | pc | 2993270 |  | 2993270
7.12 | Swing Check Valve #300, 1" |  |  |  | 1 | pc | 3769420 |  | 3769420
7.13 | Swing Check Valve #300, 1 1/2" |  |  |  | 1 | pc | 6763940 |  | 6763940
8 | SWING CHECK VALVES #300 A216 WCB Trim, RF | [5 empty] | 0
8.1 | Swing Check Valve #300, 2" |  |  |  | 1 | pc | 6694750 |  | 6694750
8.2 | Swing Check Valve #300, 2 1/2" |  |  |  | 1 | pc | 10518780 |  | 10518780
8.3 | Swing Check Valve #300, 3" |  |  |  | 1 | pc | 12586730 |  | 12586730
8.4 | Swing Check Valve #300, 4" |  |  |  | 1 | pc | 15897420 |  | 15897420
8.5 | Swing Check Valve #300, 6" |  |  |  | 1 | pc | 28685040 |  | 28685040
8.6 | Swing Check Valve #300, 8" |  |  |  | 1 | pc | 42342470 |  | 42342470
8.7 | Swing Check Valve #300, 10" |  |  |  | 1 | pc | 65599740 |  | 65599740
8.8 | Swing Check Valve #300, 12" |  |  |  | 1 | pc | 95495760 |  | 95495760
8.9 | Swing Check Valve #300, 14" |  |  |  | 1 | pc | 136581335.8 |  | 136581335.8
8.10 | Swing Check Valve #300, 16" |  |  |  | 1 | pc | 178893766.8 |  | 178893766.8
8.11 | Swing Check Valve #300, 20" |  |  |  | 1 | pc | 283024548.8 |  | 283024548.8
8.12 | Swing Check Valve #300, 24" |  |  |  | 1 | pc | 458899357 |  | 458899357
9 | Strainer Type Y
9.1 | Strainer #300, 2" |  |  |  | 1 | pc | 4547690 |  | 4547690
9.2 | Strainer #300, 2 1/2" |  |  |  | 1 | pc | 7212240 |  | 7212240
9.3 | Strainer #300, 3" |  |  |  | 1 | pc | 10794650 |  | 10794650
9.4 | Strainer #300, 4" |  |  |  | 1 | pc | 16306310 |  | 16306310
9.5 | Strainer #300, 6" |  |  |  | 1 | pc | 29969840 |  | 29969840
9.6 | Strainer #300, 8" |  |  |  | 1 | pc | 49499360 |  | 49499360
9.7 | Strainer #300, 10" |  |  |  | 1 | pc | 68415090 |  | 68415090
9.8 | Strainer #300, 12" |  |  |  | 1 | pc | 92704900 |  | 92704900
9.9 | Strainer #300, 14" |  |  |  | 1 | pc | 117545619.8 |  | 117545619.8
9.10 | Strainer #300, 16" |  |  |  | 1 | pc | 152521761 |  | 152521761
9.11 | Strainer #300, 20" |  |  |  | 1 | pc | 300201155.8 |  | 300201155.8
9.12 | Strainer #300, 24" |  |  |  | 1 | pc | 407253700 |  | 407253700
VALVE NPT (THREAD)
1 | GATE VALVES NPT #800, ASTM A105
1.1 | Gate Valve #800, 1/2" |  |  |  | 1 | pc | 1047660 |  | 1047660
1.2 | Gate Valve #800, 3/4" |  |  |  | 1 | pc | 1260160 |  | 1260160
1.3 | Gate Valve #800, 1" |  |  |  | 1 | pc | 1759790 |  | 1759790
1.4 | Gate Valve #800, 1 1/2" |  |  |  | 1 | pc | 3126990 |  | 3126990
2 | BALL VALVES #800 Flange type carbon steel ASTM A-105, Floating
2.1 | Ball valves #800, 1/2" |  |  |  | 1 | pc | 2152590 |  | 2152590
2.2 | Ball valves #800, 3/4" |  |  |  | 1 | pc | 2801910 |  | 2801910
2.3 | Ball valves #800, 1" |  |  |  | 1 | pc | 3969540 |  | 3969540
2.4 | Ball valves #800, 1 1/2" |  |  |  | 1 | pc | 6961390 |  | 6961390
XI | GASKET DAN PACKING
1 | Material Gasket Spiral Wound SS316L #150
1.1 | Gasket Spiral Wound #150 SS316L 1/2" |  |  |  | 1 | pc | 39830 |  | 39830
1.2 | Gasket Spiral Wound #150 SS316L 3/4" |  |  |  | 1 | pc | 44100 |  | 44100
1.3 | Gasket Spiral Wound #150 SS316L 1" |  |  |  | 1 | pc | 70460 |  | 70460
1.4 | Gasket Spiral Wound #150 SS316L 1 1/2" |  |  |  | 1 | pc | 80000 |  | 80000
1.5 | Gasket Spiral Wound #150 SS316L 2" |  |  |  | 1 | pc | 122660 |  | 122660
1.6 | Gasket Spiral Wound #150 SS316L 3" |  |  |  | 1 | pc | 244700 |  | 244700
1.7 | Gasket Spiral Wound #150 SS316L 4" |  |  |  | 1 | pc | 291630 |  | 291630
1.8 | Gasket Spiral Wound #150 SS316L 6" |  |  |  | 1 | pc | 329630 |  | 329630
1.9 | Gasket Spiral Wound #150 SS316L 8" |  |  |  | 1 | pc | 418330 |  | 418330
1.10 | Gasket Spiral Wound #150 SS316L 10" |  |  |  | 1 | pc | 474860 |  | 474860
1.11 | Gasket Spiral Wound #150 SS316L 12" |  |  |  | 1 | pc | 632930 |  | 632930
1.12 | Gasket Spiral Wound #150 SS316L 14" |  |  |  | 1 | pc | 759630 |  | 759630
1.13 | Gasket Spiral Wound #150 SS316L 16" |  |  |  | 1 | pc | 1076660 |  | 1076660
1.14 | Gasket Spiral Wound #150 SS316L 20" |  |  |  | 1 | pc | 797220 |  | 797220
1.15 | Gasket Spiral Wound #150 SS316L 24" |  |  |  | 1 | pc | 1269500 |  | 1269500
1.16 | Gasket Spiral Wound #150 SS316L 30" |  |  |  | 1 | pc | 1338330 |  | 1338330
1.17 | Gasket Spiral Wound #150 SS316L 36" |  |  |  | 1 | pc | 1812500 |  | 1812500
2 | Material Gasket Spiral Wound SS316L #300
2.1 | Gasket Spiral Wound #300 SS316L 1/2" |  |  |  | 1 | pc | 29000 |  | 29000
2.2 | Gasket Spiral Wound #300 SS316L 3/4" |  |  |  | 1 | pc | 41660 |  | 41660
2.3 | Gasket Spiral Wound #300 SS316L 1" |  |  |  | 1 | pc | 52500 |  | 52500
2.4 | Gasket Spiral Wound #300 SS316L 1 1/2" |  |  |  | 1 | pc | 62330 |  | 62330
2.5 | Gasket Spiral Wound #300 SS316L 2" |  |  |  | 1 | pc | 136660 |  | 136660
2.6 | Gasket Spiral Wound #300 SS316L 3" |  |  |  | 1 | pc | 147330 |  | 147330
2.7 | Gasket Spiral Wound #300 SS316L 4" |  |  |  | 1 | pc | 197660 |  | 197660
2.8 | Gasket Spiral Wound #300 SS316L 6" |  |  |  | 1 | pc | 254220 |  | 254220
2.9 | Gasket Spiral Wound #300 SS316L 8" |  |  |  | 1 | pc | 346160 |  | 346160
2.10 | Gasket Spiral Wound #300 SS316L 10" |  |  |  | 1 | pc | 346660 |  | 346660
2.11 | Gasket Spiral Wound #300 SS316L 12" |  |  |  | 1 | pc | 551750 |  | 551750
2.12 | Gasket Spiral Wound #300 SS316L 14" |  |  |  | 1 | pc | 541250 |  | 541250
2.13 | Gasket Spiral Wound #300 SS316L 16" |  |  |  | 1 | pc | 1155750 |  | 1155750
2.14 | Gasket Spiral Wound #300 SS316L 20" |  |  |  | 1 | pc | 1253750 |  | 1253750
2.15 | Gasket Spiral Wound #300 SS316L 24" |  |  |  | 1 | pc | 1700000 |  | 1700000
2.16 | Gasket Spiral Wound #300 SS316L 30" |  |  |  | 1 | pc | 2237500 |  | 2237500
2.17 | Gasket Spiral Wound #300 SS316L 36" |  |  |  | 1 | pc | 1936700 |  | 1936700
XII | BOLT & NUT FOR ASME FLANGES
1 | Flange #150 Stud Bolt c/w 2 NUT, ASTM A193 Gr. B7 / ASTM A194 Gr. 2H
1.1 | Stud Bolt C/W 2 NUT, ASTM A193 Gr. B7 / ASTM A194 Gr. 2H 1/2" X 2-1/4" HITAM |  |  |  | 1 | pc | 22390 |  | 22390
1.4 | Stud Bolt C/W 2 NUT, ASTM A193 Gr. B7 / ASTM A194Gr. 2H 1/2" X 2-1/2" HITAM |  |  |  | 1 | pc | 28600 |  | 28600
1.5 | Stud Bolt C/W 2 NUT, ASTM A193Gr. B7 / ASTM A194 Gr. 2H 1/2" X 2-3/4" HITAM |  |  |  | 1 | pc | 34760 |  | 34760
1.6 | Stud Bolt C/W 2 NUT, ASTM A193 Gr. B7 / ASTM A194Gr. 2H 5/8" X 3" HITAM |  |  |  | 1 | pc | 112700 |  | 112700
1.7 | Stud Bolt C/W 2 NUT, ASTM A193 Gr. B7 / ASTM A194 Gr. 2H 5/8" X 3-1/4" HITAM |  |  |  | 1 | pc | 119010 |  | 119010
1.10 | Stud Bolt C/W 2 NUT, ASTM A193 Gr. B7 / ASTM A194Gr. 2H 5/8" X 3-1/2" HITAM' |  |  |  | 1 | pc | 131230 |  | 131230
1.11 | Stud Bolt C/W 2 NUT, ASTM A193 Gr. B7 / ASTM A194Gr. 2H 3/4" X 3-3/4" HITAM |  |  |  | 1 | pc | 145020 |  | 145020
1.11 | Stud Bolt C/W 2 NUT, ASTM A193 Gr. B7 / ASTM A194Gr. 2H 3/4" X 4" HITAM |  |  |  | 1 | pc | 151460 |  | 151460
1.15 | Stud Bolt C/W 2 NUT, ASTM A193 Gr. B7 / ASTM A194Gr. 2H 7/8" X 4-1/2" HITAM |  |  |  | 1 | pc | 206430 |  | 206430
1.16 | Stud Bolt C/W 2 NUT, ASTM A193 Gr. B7 / ASTM A194Gr. 2H 1" X 5" HITAM |  |  |  | 1 | pc | 239670 |  | 239670
1.17 | Stud Bolt C/W 2 NUT, ASTM A193 Gr. B7 / ASTM A194Gr. 2H 1" X 5-1/4" HITAM |  |  |  | 1 | pc | 246490 |  | 246490
1.18 | Stud Bolt C/W 2 NUT, ASTM A193 Gr. B7 / ASTM A194Gr. 2H 1-1/8" X 5-3/4" HITAM |  |  |  | 1 | pc | 285430 |  | 285430
1.19 | Stud Bolt C/W 2 NUT, ASTM A193 Gr. B7 / ASTM A194Gr. 2H 1-1/8" X 6" HITAM |  |  |  | 1 | pc | 298990 |  | 298990
1.20 | Stud Bolt C/W 2 NUT, ASTM A193 Gr. B7 / ASTM A194Gr. 2H 1-1/8" X 6-3/4" HITAM |  |  |  | 1 | pc | 307520 |  | 307520
2 | Flange #300 Stud Bolt c/w 2 NUT, ASTM A193 Gr. B7 / ASTM A194 Gr. 2H
2.1 | Stud Bolt C/W 2 NUT, ASTM A193 Gr. B7 / ASTM A194 Gr. 2H 1/2" X 2-1/2" HITAM |  |  |  | 1 | pc | 28605 |  | 28605
2.2 | Stud Bolt C/W 2 NUT, ASTM A193 Gr. B7 / ASTM A194 Gr. 2H 5/8" X 2-3/4" HITAM |  |  |  | 1 | pc | 47300 |  | 47300
2.3 | Stud Bolt C/W 2 NUT, ASTM A193 Gr. B7 / ASTM A194 Gr. 2H 5/8" X 3" HITAM |  |  |  | 1 | pc | 112700 |  | 112700
2.4 | Stud Bolt C/W 2 NUT, ASTM A193 Gr. B7 / ASTM A194 Gr. 2H 3/4" X 3-1/2" HITAM |  |  |  | 1 | pc | 119000 |  | 119000
2.5 | Stud Bolt C/W 2 NUT, ASTM A193 Gr. B7 / ASTM A194 Gr. 2H 5/8" X 3-1/4" HITAM |  |  |  | 1 | pc | 119015 |  | 119015
2.6 | Stud Bolt C/W 2 NUT, ASTM A193 Gr. B7 / ASTM A194 Gr. 2H 3/4" X 3-3/4" HITAM |  |  |  | 1 | pc | 145020 |  | 145020
2.7 | Stud Bolt C/W 2 NUT, ASTM A193 Gr. B7 / ASTM A194 Gr. 2H 3/4" X 4" HITAM |  |  |  | 1 | pc | 151460 |  | 151460
2.8 | Stud Bolt C/W 2 NUT, ASTM A193 Gr. B7 / ASTM A194 Gr. 2H 3/4" X 4-1/4" HITAM |  |  |  | 1 | pc | 134000 |  | 134000
2.9 | Stud Bolt C/W 2 NUT, ASTM A193 Gr. B7 / ASTM A194 Gr. 2H 3/4" X 4-1/2" HITAM |  |  |  | 1 | pc | 139000 |  | 139000
2.10 | Stud Bolt C/W 2 NUT, ASTM A193 Gr. B7 / ASTM A194 Gr. 2H 3/4" X 4-3/4" HITAM |  |  |  | 1 | pc | 146720 |  | 146720
2.11 | Stud Bolt C/W 2 NUT, ASTM A193 Gr. B7 / ASTM A194 Gr. 2H 7/8" X 5-1/4" HITAM |  |  |  | 1 | pc | 187000 |  | 187000
2.12 | Stud Bolt C/W 2 NUT, ASTM A193 Gr. B7 / ASTM A194 Gr. 2H 1" X 6" HITAM |  |  |  | 1 | pc | 310000 |  | 310000
2.13 | Stud Bolt C/W 2 NUT, ASTM A193 Gr. B7 / ASTM A194 Gr. 2H 1-1/8" X 6-1/2" HITAM |  |  |  | 1 | pc | 335830 |  | 335830
2.14 | Stud Bolt C/W 2 NUT, ASTM A193 Gr. B7 / ASTM A194 Gr. 2H 1-1/8" X 6-3/4" HITAM |  |  |  | 1 | pc | 307520 |  | 307520
XIII | TANK ACCESSORIES
1 | Pengadaan Pressure Vacuum Valve
1.1 | Material : Carbon Steel A 216 WCB
1.1.1 | Pressure Vacuum Valve Ø 6", ANSI #150 RF |  |  |  | 1 | unit | 70711230 |  | 70711230
1.1.2 | Pressure Vacuum Valve Ø 8", ANSI #150 RF |  |  |  | 1 | unit | 97982640 |  | 97982640
1.1.3 | Pressure Vacuum Valve Ø 10", ANSI #150 RF |  |  |  | 1 | unit | 132353810 |  | 132353810
1.2 | Material : Allumunium Alloy Body
1.2.1 | Pressure Vacuum Valve Ø 6", ANSI #150 RF |  |  |  | 1 | unit | 45275000 |  | 45275000
1.2.2 | Pressure Vacuum Valve Ø 8", ANSI #150 RF |  |  |  | 1 | unit | 61207500 |  | 61207500
1.2.3 | Pressure Vacuum Valve Ø 10", ANSI #150 RF |  |  |  | 1 | unit | 80347500 |  | 80347500
2 | Pengadaan Free Vent
2.1 | Material : Carbon Steel A 216 WCB
2.1.1 | Free Vent Ø 6", ANSI #150 RF |  |  |  | 1 | unit | 27726040 |  | 27726040
2.1.2 | Free Vent Ø 8", ANSI #150 RF |  |  |  | 1 | unit | 36329170 |  | 36329170
2.1.3 | Free Vent Ø 10", ANSI #150 RF |  |  |  | 1 | unit | 45082290 |  | 45082290
2.2 | Material : Allumunium Alloy Body | [5 empty] | 0
2.2.1 | Free Vent Ø 6", ANSI #150 RF |  |  |  | 1 | unit | 13660000 |  | 13660000
2.2.2 | Free Vent Ø 8", ANSI #150 RF |  |  |  | 1 | unit | 17255000 |  | 17255000
2.2.3 | Free Vent Ø 10", ANSI #150 RF |  |  |  | 1 | unit | 22537500 |  | 22537500
3 | Pengadaan Slot Dipping Device
3.1 | Material : Carbon Steel A 216 WCB
3.1.1 | Slot Dipping Device Ø 6", ANSI #150 RF |  |  |  | 1 | unit | 73700000 |  | 73700000
3.1.2 | Slot Dipping Device Ø 8", ANSI #150 RF |  |  |  | 1 | unit | 84450000 |  | 84450000
3.1.3 | Slot Dipping Device Ø 10", ANSI #150 RF |  |  |  | 1 | unit | 100400000 |  | 100400000
3.2 | Material : Allumunium Alloy Body
3.2.1 | Slot Dipping Device Ø 6", ANSI #150 RF |  |  |  | 1 | unit | 68650000 |  | 68650000
3.2.2 | Slot Dipping Device Ø 8", ANSI #150 RF |  |  |  | 1 | unit | 60650000 |  | 60650000
3.2.3 | Slot Dipping Device Ø 10", ANSI #150 RF |  |  |  | 1 | unit | 91650000 |  | 91650000
4 | Pengadaan Dip Hatch
4.1 | Material : Carbon Steel A 216 WCB
4.1.1 | Dip Hatch Ø 6", ANSI #150 RF |  |  |  | 1 | unit | 12500000 |  | 12500000
4.1.2 | Dip Hatch Ø 8", ANSI #150 RF |  |  |  | 1 | unit | 17433330 |  | 17433330
4.2 | Material : Allumunium Alloy Body | [5 empty] | 0
4.2.1 | Dip Hatch Ø 6", ANSI #150 RF |  |  |  | 1 | unit | 17285000 |  | 17285000
4.2.2 | Dip Hatch Ø 8", ANSI #150 RF |  |  |  | 1 | unit | 25295000 |  | 25295000
4.2.3 | Dip Hatch Ø 10", ANSI #150 RF |  |  |  | 1 | unit | 33805000 |  | 33805000
5 | Pengadaan Foam Chamber
5.1 | Material : Carbon Steel A 216 WCB
5.1.1 | Foam Chamber Inlet 2.5" Outlet 4" ANSI #150 Flange RF, Carbon Steel |  |  |  | 1 | unit | 81236000 |  | 81236000
5.1.2 | Foam Chamber Inlet 3" Outlet 6" ANSI #150 Flange RF, Carbon Steel |  |  |  | 1 | unit | 93494130 |  | 93494130
5.1.3 | Foam Chamber Inlet 4" Outlet 8" ANSI #150 Flange RF, Carbon Steel |  |  |  | 1 | unit | 100660220 |  | 100660220
5.1.4 | Foam Chamber Inlet 6" Outlet 10" ANSI #150 Flange RF, Carbon Steel |  |  |  | 1 | unit | 159247730 |  | 159247730
5.2 | Material : Stainless Steel
5.2.1 | Foam Chamber Inlet 2.5" Outlet 4" ANSI #150 Flange RF, Stainless Steel |  |  |  | 1 | unit | 126648000 |  | 126648000
5.2.2 | Foam Chamber Inlet 3" Outlet 6" ANSI #150 Flange RF, Stainless Steel |  |  |  | 1 | unit | 144927330 |  | 144927330
5.2.3 | Foam Chamber Inlet 4" Outlet 8" ANSI #150 Flange RF, Stainless Steel |  |  |  | 1 | unit | 177991280 |  | 177991280
5.2.4 | Foam Chamber Inlet 6" Outlet 10" ANSI #150 Flange RF, Stainless Steel |  |  |  | 1 | unit | 314313110 |  | 314313110
6 | Pengadaan Nozzle Sprinkler 1/2"
6.1 | Tank Cooling 1/2" NPT, Press 5-7 Bar, Material Body Brass |  |  |  | 1 | unit | 514750 |  | 514750
6.2 | Water Spray Nozzle 1/2" NPT, Press 5-7 Bar, Material Body Brass |  |  |  | 1 | unit | 475000 |  | 475000
7 | Pressure Relief Valve (PRV); A216 WCB main body, SS spring ANSI #150 RF ; Flange to Flange
7.2 | Size Ø 1/2" x 1/2" |  |  |  | 1 | unit | 18750000 |  | 18750000
7.3 | Size Ø 3/4" x 3/4" |  |  |  | 1 | unit | 18750000 |  | 18750000
7.4 | Size Ø 3/4" x 1" |  |  |  | 1 | unit | 31312500 |  | 31312500
7.5 | Size Ø 3/4" x 1-1/2" |  |  |  | 1 | unit | 27125000 |  | 27125000
7.6 | Size Ø 1" x 1" |  |  |  | 1 | unit | 27125000 |  | 27125000
7.7 | Size Ø 1" x 1-1/2" |  |  |  | 1 | unit | 43450000 |  | 43450000
7.8 | Size Ø 1" x 2" |  |  |  | 1 | unit | 50950000 |  | 50950000
7.9 | Size Ø 1-1/2" x 1-1/2" |  |  |  | 1 | unit | 29250000 |  | 29250000
7.10 | Size Ø 1-1/2" x 2" |  |  |  | 1 | unit | 51700000 |  | 51700000
7.11 | Size Ø 1-1/2" x 2-1/2" |  |  |  | 1 | unit | 54400000 |  | 54400000
7.12 | Size Ø 2" x 2" |  |  |  | 1 | unit | 33400000 |  | 33400000
7.13 | Size Ø 2" x 3" |  |  |  | 1 | unit | 74500000 |  | 74500000
7.14 | Size Ø 3" x 3" |  |  |  | 1 | unit | 51000000 |  | 51000000
7.15 | Size Ø 3" x 4" |  |  |  | 1 | unit | 103750000 |  | 103750000
7.16 | Size Ø 4" x 6" |  |  |  | 1 | unit | 158625000 |  | 158625000
XIV | TANK CLEANING
1 | Material Pendukung Pekerjaan Cleaning
1.1 | Air Bersih |  |  |  | 1 | m3 | 79460 |  | 79460
1.2 | Pengadaan material solvent nonflammable (20L) |  |  |  | 1 | unit | 3693000 |  | 3693000
1.3 | Karung |  |  |  | 1 | unit | 12000 |  | 12000
1.4 | Drum Baru 200 liter |  |  |  | 1 | unit | 598800 |  | 598800
1.5 | Drum Bekas 200 liter |  |  |  | 1 | unit | 177250 |  | 177250
1.6 | Pallet Plastik 110x110x12 |  |  |  | 1 | unit | 220000 |  | 220000
1.7 | Pallet Kayu 110x110x12 |  |  |  | 1 | unit | 79120 |  | 79120
1.8 | Sabun |  |  |  | 1 | unit | 5880 |  | 5880
1.9 | N2 |  |  |  | 1 | m3 | 4500 |  | 4500
XV | MATERIAL PENDUKUNG LAINNYA
1.1 | Epoxy Metal Repair (1Kg) |  |  |  | 1 | Set | 6373000 |  | 6373000
1.2 | Pressure Gauge 0-10 bar liquid 1/2 size display 100mm |  |  |  | 1 | unit | 2096660 |  | 2096660
1.3 | Pressure Gauge 0-25 bar liquid 1/2 size display 100mm |  |  |  | 1 | unit | 2161000 |  | 2161000
1.4 | Pressure Gauge 0-60 bar liquid 1/2 size display 100mm |  |  |  | 1 | unit | 2718000 |  | 2718000
1.5 | Pressure Gauge 0-100 bar liquid 1/2 size display 100mm |  |  |  | 1 | unit | 2109830 |  | 2109830
1.6 | Pressure Gauge -76 cmHg / 9 kg/cm2 liquid 1/2 size display 100mm |  |  |  | 1 | unit | 1360000 |  | 1360000
1.7 | Nylon PE Polyethylene HDPE Lembaran 10mm |  |  |  | 1 | m2 | 537490 |  | 537490
1.8 | Packing Klingerit 1000 5mmx2mx1,5m |  |  |  | 1 | lembar | 6092470 |  | 6092470